## Sayfa1
BEMİS 2025/1 FİYAT LİSTESİ
Monofaze Kauçuk Seri 1x16A. (2P+E) 200/250V.
Ürün Kodu | Açıklama | IP | Kutu | Koli | Fiyat
BK1-1402-2011 | Düz Fiş | IP44 | 30 | 360 | 90,00 TL
BK1-1402-2311 | Uzatma Priz | IP44 | 25 | 200 | 131,00 TL
BK1-1402-3511 | Duvar Priz | IP54 | 12 | 144 | 159,00 TL
BK1-1402-3612 | İkili Grup Priz | IP54 | 8 | 96 | 268,00 TL
BK1-1402-3613 | Üçlü Grup Priz | IP54 | 7 | 84 | 300,00 TL
BK1-1402-3614 | Dörtlü Grup Priz | IP54 | 8 | 64 | 359,00 TL
BK1-1402-2022 | Eğik Fiş | IP44 | 20 | 240 | 107,00 TL
BK1-1402-2021 | Kulplu Eğik Fiş | IP44 | 20 | 240 | 115,00 TL
Fransız Tipi Monofaze Kauçuk Seri 1x16A. (2P+E) 200/250V.
Ürün Kodu | Açıklama | IP | Kutu | Koli | Fiyat
BK1-1402-2031 | Düz Fiş Fransız Tipi | IP44 | 30 | 360 | 104,00 TL
BK1-1402-2361 | Uzatma Priz Fransız Tipi | IP44 | 25 | 200 | 148,00 TL
BK1-1402-3622 | İkili Grup Priz Fransız Tipi | IP54 | 8 | 96 | 309,00 TL
BK1-1402-3623 | Üçlü Grup Priz Fransız Tipi | IP54 | 7 | 84 | 370,00 TL
BK1-1402-3624 | Dörtlü Grup Priz Fransız Tipi | IP54 | 8 | 64 | 404,00 TL
UPS Monofaze Kauçuk Fişler 1x16A. (2P+E) 200/250V.
Ürün Kodu | Açıklama | IP | Kutu | Koli | Fiyat
BK1-1402-2031 | UPS Düz Fiş | IP44 | 30 | 360 | 104,00 TL
BK1-1402-2042 | UPS Eğik Fiş | IP44 | 20 | 240 | 118,00 TL
BK1-1402-2041 | UPS Kulplu Eğik Fiş | IP44 | 20 | 240 | 129,00 TL
Renkli Monofaze Kauçuk Seri 1x16A. (2P+E) 200/250V.
Ürün Kodu | Açıklama | IP | Kutu | Koli | Fiyat
BV2-1402-3511 | Duvar Priz (Mavi) | IP54 | 12 | 144 | 174,00 TL
BV3-1402-3511 | Duvar Priz (Sarı) | IP54 | 12 | 144 | 174,00 TL
BV2-1402-3612 | İkili Grup Priz (Mavi) | IP54 | 8 | 96 | 301,00 TL
BV3-1402-3612 | İkili Grup Priz (Sarı) | IP54 | 8 | 96 | 301,00 TL
BV1-1402-3613 | Üçlü Grup Priz (Yeşil) | IP54 | 7 | 84 | 353,00 TL
BV2-1402-3613 | Üçlü Grup Priz (Mavi) | IP54 | 7 | 84 | 353,00 TL
BV3-1402-3613 | Üçlü Grup Priz (Sarı) | IP54 | 7 | 84 | 353,00 TL
BV4-1402-3613 | Üçlü Grup Priz (Turuncu) | IP54 | 7 | 84 | 353,00 TL
BV5-1402-3613 | Üçlü Grup Priz (Gri) | IP54 | 7 | 84 | 353,00 TL
BV6-1402-3613 | Üçlü Grup Priz (Kırmızı) | IP54 | 7 | 84 | 353,00 TL
BV2-1402-3614 | Dörtlü Grup Priz (Mavi) | IP54 | 8 | 64 | 395,00 TL
BV3-1402-3614 | Dörtlü Grup Priz (Sarı) | IP54 | 8 | 64 | 395,00 TL
Ürün Kodu | Açıklama | IP | Kutu | Koli | Fiyat
BV1-1402-2011 | Düz Fiş (Yeşil) | IP44 | 30 | 360 | 100,00 TL
BV2-1402-2011 | Düz Fiş (Mavi) | IP44 | 30 | 360 | 100,00 TL
BV3-1402-2011 | Düz Fiş (Sarı) | IP44 | 30 | 360 | 100,00 TL
BV4-1402-2011 | Düz Fiş (Turuncu) | IP44 | 30 | 360 | 100,00 TL
BV5-1402-2011 | Düz Fiş (Gri) | IP44 | 30 | 360 | 100,00 TL
BV6-1402-2011 | Düz Fiş (Kırmızı) | IP44 | 30 | 360 | 100,00 TL
Ürün Kodu | Açıklama | IP | Kutu | Koli | Fiyat
BV1-1402-2311 | Uzatma Priz (Yeşil) | IP44 | 25 | 200 | 145,00 TL
BV2-1402-2311 | Uzatma Priz (Mavi) | IP44 | 25 | 200 | 145,00 TL
BV3-1402-2311 | Uzatma Priz (Sarı) | IP44 | 25 | 200 | 145,00 TL
BV4-1402-2311 | Uzatma Priz (Turuncu) | IP44 | 25 | 200 | 145,00 TL
BV5-1402-2311 | Uzatma Priz (Gri) | IP44 | 25 | 200 | 145,00 TL
BV6-1402-2311 | Uzatma Priz (Kırmızı) | IP44 | 25 | 200 | 145,00 TL
Renkli Monofaze Kauçuk Kulplu Eğik Fişler 1x16A. (2P+E) 200/250V.
Ürün Kodu | Açıklama | IP | Kutu | Koli | Fiyat
BV1-1402-2021 | Kulplu Eğik Fiş (Yeşil) | IP44 | 20 | 240 | 127,00 TL
BV2-1402-2021 | Kulplu Eğik Fiş (Mavi) | IP44 | 20 | 240 | 127,00 TL
BV3-1402-2021 | Kulplu Eğik Fiş (Sarı) | IP44 | 20 | 240 | 127,00 TL
BV4-1402-2021 | Kulplu Eğik Fiş (Turuncu) | IP44 | 20 | 240 | 127,00 TL
BV5-1402-2021 | Kulplu Eğik Fiş (Gri) | IP44 | 20 | 240 | 127,00 TL
BV6-1402-2021 | Kulplu Eğik Fiş (Kırmızı) | IP44 | 20 | 240 | 127,00 TL
UPS Renkli Monofaze Kauçuk Fişler 1x16A. (2P+E) 200/250V.
Ürün Kodu | Açıklama | IP | Kutu | Koli | Fiyat
BV1-1402-2031 | UPS Düz Fiş (Yeşil) | IP44 | 30 | 360 | 114,00 TL
BV2-1402-2031 | UPS Düz Fiş (Mavi) | IP44 | 30 | 360 | 114,00 TL
BV3-1402-2031 | UPS Düz Fiş (Sarı) | IP44 | 30 | 360 | 114,00 TL
BV4-1402-2031 | UPS Düz Fiş (Turuncu) | IP44 | 30 | 360 | 114,00 TL
BV5-1402-2031 | UPS Düz Fiş (Gri) | IP44 | 30 | 360 | 114,00 TL
BV6-1402-2031 | UPS Düz Fiş (Kırmızı) | IP44 | 30 | 360 | 114,00 TL
UPS Renkli Monofaze Kauçuk Kulplu Eğik Fişler 1x16A. (2P+E) 200/250V.
Ürün Kodu | Açıklama | IP | Kutu | Koli | Fiyat
BV1-1402-2041 | UPS Kulplu Eğik Fiş (Yeşil) | IP44 | 20 | 240 | 132,00 TL
BV2-1402-2041 | UPS Kulplu Eğik Fiş (Mavi) | IP44 | 20 | 240 | 132,00 TL
BV3-1402-2041 | UPS Kulplu Eğik Fiş (Sarı) | IP44 | 20 | 240 | 132,00 TL
BV4-1402-2041 | UPS Kulplu Eğik Fiş (Turuncu) | IP44 | 20 | 240 | 132,00 TL
BV5-1402-2041 | UPS Kulplu Eğik Fiş (Gri) | IP44 | 20 | 240 | 132,00 TL
BV6-1402-2041 | UPS Kulplu Eğik Fiş (Kırmızı) | IP44 | 20 | 240 | 132,00 TL
IP68 Monofaze Seri 1x16A. (2P+E) 200/250V.
Ürün Kodu | Açıklama | IP | Kutu | Koli | Fiyat
BS1-1402-7011 | Düz Fiş | IP68 | 10 | 80 | 464,00 TL
BS1-1402-7311 | Uzatma Priz | IP68 | 10 | 80 | 464,00 TL
BS1-1402-7114 | Makine Fiş | IP68 | 8 | 96 | 427,00 TL
BS1-1402-7510 | Vidalı Bağlantılı Düz Duvar Priz | IP68 | 6 | 48 | 634,00 TL
BS1-1402-7511 | Hızlı Bağlantılı Düz Duvar Priz | IP68 | 6 | 48 | 660,00 TL
BS1-1402-7210 | Duvar Fiş | IP68 | 6 | 48 | 662,00 TL
BS1-1402-7535 | 90° Eğik Duvar Priz | IP68 | 3 | 36 | 735,00 TL
BS1-1402-7236 | 90° Eğik Duvar Fiş | IP68 | 3 | 36 | 761,00 TL
BS1-1402-7410 | Vidalı Bağlantılı Makine Priz (Çocuk Koruma Kilitsiz) | IP68 | 8 | 96 | 433,00 TL
BS1-1402-7416 | Hızlı Bağlantılı Makine Priz (Çocuk Koruma Kilitsiz) | IP68 | 8 | 96 | 454,00 TL
BS1-1402-7417 | Hızlı Bağlantılı Makine Priz (Çocuk Koruma Kilitli) | IP68 | 8 | 96 | 474,00 TL
BS1-1402-7440 | Vidalı Bağlantılı Somunlu Pano Priz (Çocuk Koruma Kilitsiz) | IP68 | 12 | 144 | 433,00 TL
BS1-1402-7446 | Hızlı Bağlantılı Somunlu Pano Priz (Çocuk Koruma Kilitsiz) | IP68 | 12 | 144 | 453,00 TL
BS1-1402-7476 | Hızlı Bağlantılı Somunlu Pano Priz (Çocuk Koruma Kilitli) | IP68 | 12 | 144 | 474,00 TL
Plastik Monofaze Seri 1x16A. (2P+E) 200/250V.
Ürün Kodu | Açıklama | IP | Kutu | Koli | Fiyat
BP1-1402-2011 | Düz Fiş | IP44 | 35 | 420 | 81,00 TL
BP1-1402-1311 | Uzatma Priz | IP20 | 20 | 240 | 97,00 TL
BP1-1402-2022 | Eğik Fiş | IP44 | 35 | 420 | 79,00 TL
BY8-1402-2440 | Somunlu Pano Priz | IP44 | 30 | 360 | 103,00 TL
BY8-1402-2445 | UPS Somunlu Pano Priz | IP44 | 30 | 360 | 114,00 TL
BY8-1402-2700 | Pano Priz (Yatay Giriş) | IP44 | 30 | 360 | 99,00 TL
BY8-1402-2705 | Pano Priz (UPS - Yatay Giriş) | IP44 | 30 | 360 | 110,00 TL
BY8-1402-3510 | Duvar Kasalı P. Priz | IP44 | 12 | 144 | 177,00 TL
BY5-1402-2700 | Pano Priz (Gri) | IP44 | 30 | 360 | 102,00 TL
BY9-1402-2700 | Pano Priz (Siyah) | IP44 | 30 | 360 | 102,00 TL
BY8-1402-2720 | UPS Pano Priz (Sarı) | IP44 | 30 | 360 | 133,00 TL
BP1-1402-2510 | Duvar Priz | IP44 | 6 | 72 | 202,00 TL
BY8-1402-3700 | Pano Priz | IP54 | 25 | 300 | 106,00 TL
BY9-1402-3700 | Pano Priz (Siyah) | IP54 | 25 | 300 | 106,00 TL
BY3-1402-3700 | Pano Priz (Sarı) | IP54 | 25 | 300 | 106,00 TL
BP1-1402-2410 | Makine Priz | IP44 | 18 | 144 | 129,00 TL
BP1-1402-2013 | Düz Fiş | IP44 | 10 | 120 | 248,00 TL
BP1-1402-2311 | Uzatma Priz (Yaylı Kapaklı) | IP44 | 10 | 120 | 260,00 TL
BP1-1402-2413 | Makine Priz (Küçük Kapaklı) | IP44 | 10 | 120 | 150,00 TL
BP1-1402-2512 | Duvar Priz | IP44 | 6 | 72 | 241,00 TL
BP1-1402-2535 | 90° Eğik Duvar Priz | IP44 | 4 | 48 | 311,00 TL
BR1-1402-2711 | Ray Priz | IP20 | 12 | 144 | 220,00 TL
BR1-1402-2712 | Ray Priz (Led’li) | IP20 | 12 | 144 | 270,00 TL
BR1-1402-2713 | Ray Priz (Fransız) | IP20 | 12 | 144 | 270,00 TL
BR1-1402-2714 | Ray Priz (Fransız - Led’li) | IP20 | 12 | 144 | 323,00 TL
BP1-1402-2031 | UPS Düz Fiş | IP44 | 35 | 420 | 92,00 TL
BP1-1402-2042 | UPS Eğik Fiş | IP44 | 35 | 420 | 92,00 TL
BY2-1402-2011 | Düz Fiş (Mavi) | IP44 | 35 | 420 | 93,00 TL
BY2-1402-2031 | UPS Düz Fiş (Mavi) | IP44 | 35 | 420 | 101,00 TL
BY5-1402-2011 | Düz Fiş (Gri) | IP44 | 35 | 420 | 92,00 TL
BY5-1402-2031 | UPS Düz Fiş (Gri) | IP44 | 35 | 420 | 101,00 TL
BY2-1402-2022 | Eğik Fiş (Mavi) | IP44 | 35 | 420 | 87,00 TL
BY2-1402-2042 | UPS Eğik Fiş (Mavi) | IP44 | 35 | 420 | 98,00 TL
Özel Pano Prizler 1x16A. (2P+E) 200/250V.
Ürün Kodu | Açıklama | IP | Kutu | Koli | Fiyat
BY8-1402-2446 | Hızlı Bağlantılı Somunlu Pano Priz (Çocuk Koruma Kilitsiz) | IP44 | 30 | 360 | 103,00 TL
BY8-1402-2476 | Hızlı Bağlantılı Somunlu Pano Priz (Çocuk Koruma Kilitli) | IP44 | 30 | 360 | 120,00 TL
BY8-1402-2447 | Fransız Tipi Hızlı Bağlantılı Somunlu Pano Priz (Çocuk Koruma Kilitsiz) | IP44 | 30 | 360 | 113,00 TL
BY8-1402-2477 | Fransız Tipi Hızlı Bağlantılı Somunlu Pano Priz (Çocuk Koruma Kilitli) | IP44 | 30 | 360 | 131,00 TL
Kauçuk Ark Kaynak 200A-400A
Ürün Kodu | Açıklama | IP | Kutu | Koli | Fiyat
BK4-7501-2010 | 16/95mm2 200A. Fiş | IP55 | 15 | 120 | 459,00 TL
BK4-7501-2310 | 16/95mm2 200A. Uzatma Priz | IP55 | 15 | 120 | 471,00 TL
BK4-7501-2410 | 16/95mm2 200A. Makine Priz | IP55 | 12 | 144 | 605,00 TL
BK4-9501-2010 | 50/150mm2 400A. Fiş | IP55 | 15 | 120 | 520,00 TL
BK4-9501-2310 | 50/150mm2 400A. Uzatma Priz | IP55 | 15 | 120 | 581,00 TL
BK4-9501-2410 | 50/150mm2 400A. Makine Priz | IP55 | 12 | 144 | 673,00 TL
KARAVAN TİPİ ÜRÜNLER
Ürün Kodu | Açıklama | IP | Kutu | Koli | Fiyat
BKT-0500-3000 | 3/16A. 220V. KAPAKLI FİŞ |  |  |  | 1.312,50 TL
BKT-0002-3001 | PANO PRİZLİ ÇAKMAKLIK + UYDU GİRİŞLİ |  |  |  | 1.375,00 TL
BKT-3000-3000 | BOŞ KASA |  |  |  | 1.125,00 TL
BKT-0106-2000 | 1/16A. UPS FİŞ - 3/16A. ADAPTÖR PRİZ |  |  |  | 585,00 TL
BKT-0502-2000 | 3/16A. FİŞ - 1/16A. ADAPTÖR PRİZ |  |  |  | 585,00 TL
BC1-1402-2870 | 3/16A. 220V. Döner PRİZ |  |  |  | 463,00 TL
KARAVAN TİPİ KABLOLU ÜRÜNLER
Ürün Kodu | Açıklama | IP | Kutu | Koli | Fiyat
BKT-0102-8110 | 3x1,5 ttr 10mt Seyyar uzatma kablosu monofaze IP68 fiş ve uzatma priz | IP68 | 5 | 0 | FİYAT ALIN
BKT-0118-8110 | 3x2,5 ttr 10mt Tribox uzatma kablolu IP68 prizler ve fiş | IP68 | 5 | 0 | FİYAT ALIN
BKT-0506-2205 | 3x2,5 ttr 5mt Seyyar uzatma kablosu Ceenorm 3/16A fiş ve uzatma priz | IP44 | 5 | 0 | FİYAT ALIN
BKT-0506-2210 | 3x2,5 ttr 10mt Seyyar uzatma kablosu Ceenorm 3/16A fiş ve uzatma priz | IP44 | 5 | 0 | FİYAT ALIN
BKT-0708-2505 | 5x2,5 ttr 5mt Seyyar uzatma kablosu Ceenorm 5/16A fiş ve uzatma priz | IP44 | 5 | 0 | FİYAT ALIN
BKT-0708-2510 | 5x2,5 ttr 10mt Seyyar uzatma kablosu Ceenorm 5/16A fiş ve uzatma priz | IP44 | 5 | 0 | FİYAT ALIN
BX1K7444-2100 | 5x2,5 ttr 2mt Polybox kablolu 5/16A fiş | IP44 | 1 | 0 | FİYAT ALIN
BX1K8222-2100 | 3x2,5 ttr 2mt Polybox kablolu 3/16A fiş | IP44 | 1 | 0 | FİYAT ALIN
BKT-0502-2200 | 3x2,5 ttr 1,5mt Karavan enerji kablosu 3/16A fiş -kauçuk uzatma priz | IP44 | 10 | 0 | FİYAT ALIN
BKT-0106-2200 | 3x2,5 ttr 1,5mt Karavan enerji kablosu 3/16A uzatma priz -kauçuk monofaze fiş | IP44 | 10 | 0 | FİYAT ALIN
BKT-0102-2103 | 3x1,5 ttr 3mt Seyyar uzatma kablosu monofaze kauçuk fiş - monofaze kauçuk uzatma priz | IP44 | 10 | 0 | FİYAT ALIN
BKT-0102-2105 | 3x1,5 ttr 5mt Seyyar uzatma kablosu monofaze kauçuk fiş - monofaze kauçuk uzatma priz | IP44 | 10 | 0 | FİYAT ALIN
BKT-0102-2110 | 3x1,5 ttr 10mt Seyyar uzatma kablosu monofaze kauçuk fiş - monofaze kauçuk uzatma priz | IP44 | 5 | 0 | FİYAT ALIN
BKT-0118-2103 | 3x1,5 ttr 3mt Seyyar uzatma kablosu 3'lü priz IP54 | IP44 | 5 | 0 | FİYAT ALIN
BKT-0118-2105 | 3x1,5 ttr 5mt Seyyar uzatma kablosu 3'lü priz IP54 | IP44 | 5 | 0 | FİYAT ALIN
BKT-0118-2110 | 3x1,5 ttr 10mt Seyyar uzatma kablosu 3'lü priz IP54 | IP44 | 5 | 0 | FİYAT ALIN
3/16A. (2P+E) 110V. 50/60 Hz. 4h
Ürün Kodu | Açıklama | IP | Kutu | Koli | Fiyat
BC1-1303-2011 | 3/16A. Düz Fiş | IP44 | 10 | 120 | 234,00 TL
BC1-1303-2312 | 3/16A. Uzatma Priz | IP44 | 10 | 120 | 330,00 TL
BC1-1303-2413 | 3/16A. Makine Priz | IP44 | 15 | 120 | 326,00 TL
BC1-1303-2114 | 3/16A. Makine Fişi | IP44 | 10 | 120 | 326,00 TL
BC1-1303-2130 | 3/16A. 90° Eğik Döner Fiş | IP44 | 6 | 72 | 377,00 TL
BC1-1303-2210 | 3/16A. Duvar Fiş | IP44 | 6 | 72 | 416,00 TL
BC1-1303-2236 | 3/16A. 90° Eğik Duvar Fiş | IP44 | 6 | 48 | 539,00 TL
BC1-1303-2235 | 3/16A. 90° Eğik Duvar Fiş (Yaylı Kapaklı) | IP44 | 6 | 48 | 632,00 TL
BC1-1303-2420 | 3/16A. 45° Eğik Makine Priz | IP44 | 8 | 96 | 326,00 TL
BC1-1303-2510 | 3/16A. Duvar Priz | IP44 | 6 | 72 | 427,00 TL
BC1-1303-2535 | 3/16A. 90° Eğik Duvar Priz | IP44 | 3 | 36 | 578,00 TL
BC1-1303-7011 | 3/16A. Düz Fiş | IP67 | 8 | 96 | 362,00 TL
BC1-1303-7312 | 3/16A. Uzatma Priz | IP67 | 8 | 96 | 468,00 TL
BC1-1303-7413 | 3/16A. Makine Priz | IP67 | 8 | 96 | 462,00 TL
BC1-1303-7114 | 3/16A. Makine Fişi | IP67 | 10 | 120 | 468,00 TL
BC1-1303-7210 | 3/16A. Duvar Fiş | IP67 | 4 | 48 | 575,00 TL
BC1-1303-7236 | 3/16A. 90° Eğik Duvar Fiş | IP67 | 3 | 36 | 700,00 TL
BC1-1303-7420 | 3/16A. 45° Eğik Makine Priz | IP67 | 6 | 72 | 462,00 TL
BC1-1303-7510 | 3/16A. Duvar Priz | IP67 | 4 | 48 | 670,00 TL
BC1-1303-7535 | 3/16A. 90° Eğik Duvar Priz | IP67 | 3 | 36 | 720,00 TL
3/16A. (2P+E) 220V. 50/60 Hz. 6h
Ürün Kodu | Açıklama | IP | Kutu | Koli | Fiyat
BC1-1403-2011 | 3/16A. Düz Fiş | IP44 | 10 | 120 | 203,00 TL
BC1-1403-2312 | 3/16A. Uzatma Priz | IP44 | 10 | 120 | 267,00 TL
BC1-1403-2413 | 3/16A. Makine Priz | IP44 | 15 | 120 | 250,00 TL
BC1-1403-2114 | 3/16A. Makine Fişi | IP44 | 10 | 120 | 250,00 TL
BC1-1403-2130 | 3/16A. 90° Eğik Döner Fiş | IP44 | 6 | 72 | 324,00 TL
BC1-1403-2210 | 3/16A. Duvar Fiş | IP44 | 6 | 72 | 369,00 TL
BC1-1403-2236 | 3/16A. 90° Eğik Duvar Fiş | IP44 | 6 | 48 | 441,00 TL
BC1-1403-2235 | 3/16A. 90° Eğik Duvar Fiş (Yaylı Kapaklı) | IP44 | 6 | 48 | 530,00 TL
BC1-1403-2535 | 3/16A. 90° Eğik Duvar Priz | IP44 | 3 | 36 | 463,00 TL
BC1-1403-2420 | 3/16A. 45° Eğik Makine Priz | IP44 | 8 | 96 | 250,00 TL
BC1-1403-2510 | Duvar Priz | IP44 | 6 | 72 | 369,00 TL
BC1-1403-7011 | 3/16A. Düz Fiş | IP67 | 8 | 96 | 328,00 TL
BC1-1403-7312 | 3/16A. Uzatma Priz | IP67 | 8 | 96 | 430,00 TL
BC1-1403-7413 | 3/16A. Makine Priz | IP67 | 8 | 96 | 406,00 TL
BC1-1403-7114 | 3/16A. Makine Fişi | IP67 | 10 | 120 | 406,00 TL
BC1-1403-7210 | 3/16A. Duvar Fiş | IP67 | 4 | 48 | 528,00 TL
BC1-1403-7236 | 3/16A. 90° Eğik Duvar Fiş | IP67 | 3 | 36 | 629,00 TL
BC1-1403-7420 | 3/16A. 45° Eğik Makine Priz | IP67 | 6 | 72 | 406,00 TL
BC1-1403-7510 | 3/16A. Duvar Priz | IP67 | 4 | 48 | 615,00 TL
BC1-1403-7535 | 3/16A. 90° Eğik Duvar Priz | IP67 | 3 | 36 | 665,00 TL
4/16A. (3P+E) 380V. 50/60 Hz. 6h
Ürün Kodu | Açıklama | IP | Kutu | Koli | Fiyat
BC1-1504-2011 | 4/16A. Düz Fiş | IP44 | 8 | 96 | 255,00 TL
BC1-1504-2312 | 4/16A. Uzatma Priz | IP44 | 8 | 96 | 322,00 TL
BC1-1504-2413 | 4/16A. Makine Priz | IP44 | 15 | 120 | 295,00 TL
BC1-1504-2114 | 4/16A. Makine Fişi | IP44 | 10 | 120 | 295,00 TL
BC1-1504-2130 | 4/16A. 90° Eğik Döner Fiş | IP44 | 6 | 72 | 359,00 TL
BC1-1504-2210 | 4/16A. Duvar Fiş | IP44 | 6 | 72 | 388,00 TL
BC1-1504-2235 | 4/16A. 90° Eğik Duvar Fiş (Yaylı Kapaklı) | IP44 | 6 | 48 | 554,00 TL
BC1-1504-2236 | 4/16A. 90° Eğik Duvar Fiş | IP44 | 6 | 48 | 396,00 TL
BC1-1504-2420 | 4/16A. 45° Eğik Makine Priz | IP44 | 8 | 96 | 295,00 TL
BC1-1504-2510 | 4/16A. Duvar Priz | IP44 | 6 | 72 | 394,00 TL
BC1-1504-2535 | 4/16A. 90° Eğik Duvar Priz | IP44 | 3 | 36 | 487,00 TL
BR1-1504-2711 | Ray Priz | IP20 | 6 | 72 | 437,00 TL
BC1-1504-7011 | 4/16A. Düz Fiş | IP67 | 6 | 72 | 363,00 TL
BC1-1504-7312 | 4/16A. Uzatma Priz | IP67 | 6 | 72 | 502,00 TL
BC1-1504-7114 | 4/16A. Makine Fişi | IP67 | 10 | 120 | 485,00 TL
BC1-1504-7210 | 4/16A. Duvar Fiş | IP67 | 4 | 48 | 542,00 TL
BC1-1504-7236 | 4/16A. 90° Eğik Duvar Fiş | IP67 | 3 | 36 | 716,00 TL
BC1-1504-7413 | 4/16A. Makine Priz | IP67 | 6 | 72 | 485,00 TL
BC1-1504-7420 | 4/16A. 45° Eğik Makine Priz | IP67 | 6 | 72 | 485,00 TL
BC1-1504-7510 | 4/16A. Duvar Priz | IP67 | 4 | 48 | 635,00 TL
BC1-1504-7535 | 4/16A. 90° Eğik Duvar Priz | IP67 | 3 | 36 | 669,00 TL
5/16A. (3P+E+N) 380V. 50/60 Hz. 6h
Ürün Kodu | Açıklama | IP | Kutu | Koli | Fiyat
BC1-1505-2011 | 5/16A. Düz Fiş | IP44 | 8 | 96 | 294,00 TL
BC1-1505-2312 | 5/16A. Uzatma Priz | IP44 | 8 | 96 | 388,00 TL
BC1-1505-2413 | 5/16A. Makine Priz (75x75) | IP44 | 15 | 120 | 370,00 TL
BC1-1505-2114 | 5/16A. Makine Fişi | IP44 | 8 | 96 | 370,00 TL
BC1-1505-2140 | 5/16A. Somunlu Fiş | IP44 | 8 | 64 | 403,00 TL
BC1-1505-2130 | 5/16A. 90° Eğik Döner Fiş | IP44 | 6 | 72 | 418,00 TL
BC1-1505-2210 | 5/16A. Duvar Fiş | IP44 | 6 | 72 | 403,00 TL
BC1-1505-2236 | 5/16A. 90° Eğik Duvar Fiş | IP44 | 3 | 36 | 495,00 TL
BC1-1505-2235 | 5/16A. 90° Eğik Duvar Fiş (Yaylı Kapaklı) | IP44 | 3 | 36 | 607,00 TL
BC1-1505-2238 | 5/16A. 90° Eğik Pano Prizli Duvar Fiş | IP44 | 3 | 24 | 1.197,00 TL
BC1-1505-2240 | 5/16A. Pako Şalterli 90° Eğik Duvar Fiş | IP44 | 1 | 12 | 1.901,00 TL
BC1-1505-2420 | 5/16A. 45° Eğik Makine Priz | IP44 | 6 | 72 | 370,00 TL
BC1-1505-2440 | 5/16A. Somunlu Priz | IP44 | 8 | 64 | 370,00 TL
BC1-1505-2510 | 5/16A. Duvar Priz | IP44 | 6 | 72 | 504,00 TL
BC1-1505-2535 | 5/16A. 90° Eğik Duvar Priz | IP44 | 3 | 36 | 559,00 TL
BC1-1505-2537 | 5/16A. 90° Eğik P. Prizli Duvar Priz | IP44 | 3 | 24 | 1.216,00 TL
BC1-1505-2550 | 5/16A. Pako Şalterli 90° Eğik Duvar Priz | IP44 | 1 | 12 | 1.922,00 TL
BC1-1505-2050 | 5/16A. Enversör Düz Fiş | IP44 | 8 | 64 | 552,00 TL
BC1-1505-2070 | 5/16A. Enversör Makine Fişi | IP44 | 8 | 96 | 612,00 TL
BC1-1505-2080 | 5/16A. 90° Eğik Enversör Döner Fiş | IP44 | 6 | 72 | 546,00 TL
BC1-1505-2060 | 5/16A. 90° Eğik Enversör Duvar Fiş | IP44 | 3 | 36 | 933,00 TL
BC1-1505-2061 | 5/16A. 90° Eğik Enversör Duvar Fiş (Yaylı Kapaklı) | IP44 | 3 | 36 | 1.044,00 TL
BC1-1505-7011 | 5/16A. Düz Fiş | IP67 | 4 | 48 | 424,00 TL
BC1-1505-7312 | 5/16A. Uzatma Priz | IP67 | 4 | 48 | 544,00 TL
BC1-1505-7413 | 5/16A. Makine Priz (75x75) | IP67 | 6 | 72 | 517,00 TL
BC1-1505-7114 | 5/16A. Makine Fişi (83x90) | IP67 | 6 | 72 | 517,00 TL
BC1-1505-7210 | 5/16A. Duvar Fişi | IP67 | 4 | 48 | 652,00 TL
BC1-1505-7236 | 5/16A. 90° Eğik Duvar Fiş | IP67 | 3 | 36 | 710,00 TL
BC1-1505-7238 | 5/16A. 90° Eğik Pano Prizli Duvar Fiş | IP67 | 1 | 12 | 1.485,00 TL
BC1-1505-7420 | 5/16A. 45° Eğik Makine Priz | IP67 | 6 | 72 | 517,00 TL
BC1-1505-7440 | 5/16A. Somunlu Priz | IP67 | 6 | 72 | 517,00 TL
BC1-1505-7510 | 5/16A. Duvar Priz | IP67 | 4 | 48 | 661,00 TL
BC1-1505-7535 | 5/16A. 90° Eğik Duvar Priz | IP67 | 3 | 36 | 710,00 TL
BC1-1505-7537 | 5/16A. 90° Eğik Pano Prizli Duvar Priz | IP67 | 1 | 12 | 1.485,00 TL
BC1-1505-7050 | 5/16A. Enversör Düz Fiş | IP67 | 4 | 48 | 754,00 TL
BC1-1505-7060 | 5/16A. 90° Eğik Enversör Duvar Fiş | IP67 | 3 | 36 | 1.149,00 TL
BC1-1505-7070 | 5/16A. Enversör Makine Fişi | IP67 | 6 | 72 | 865,00 TL
3/32A. (2P+E) 110V. 50/60 Hz. 4h
Ürün Kodu | Açıklama | IP | Kutu | Koli | Fiyat
BC1-3303-2011 | 3/32A. Düz Fiş | IP44 | 8 | 64 | 384,00 TL
BC1-3303-2312 | 3/32A. Uzatma Priz | IP44 | 8 | 64 | 468,00 TL
BC1-3303-2413 | 3/32A. Makine Priz (75x75) | IP44 | 8 | 64 | 422,00 TL
BC1-3303-2114 | 3/32A. Makine Fişi | IP44 | 8 | 96 | 422,00 TL
BC1-3303-2140 | 3/32A. Somunlu Fiş | IP44 | 8 | 64 | 422,00 TL
BC1-3303-2130 | 3/32A. 90° Eğik Döner Fiş | IP44 | 6 | 72 | 478,00 TL
BC1-3303-2210 | 3/32A. Duvar Fiş | IP44 | 6 | 72 | 635,00 TL
BC1-3303-2236 | 3/32A. 90° Eğik Duvar Fiş | IP44 | 3 | 36 | 639,00 TL
BC1-3303-2235 | 3/32A. 90° Eğik Duvar Fiş (Yaylı Kapaklı) | IP44 | 3 | 36 | 773,00 TL
BC1-3303-2238 | 3/32A. 90° Eğik P. Prizli Duvar Fiş | IP44 | 3 | 24 | 1.119,00 TL
BC1-3303-2240 | 3/32A. Pako Şalterli 90° Eğik Duvar Fiş | IP44 | 1 | 12 | 2.127,00 TL
BC1-3303-2440 | 3/32A. Somunlu Priz | IP44 | 8 | 64 | 422,00 TL
BC1-3303-2510 | 3/32A. Duvar Priz | IP44 | 6 | 72 | 657,00 TL
BC1-3303-2535 | 3/32A. 90° Eğik Duvar Priz | IP44 | 3 | 36 | 700,00 TL
BC1-3303-2537 | 3/32A. 90° Eğik P. Prizli Duvar Priz | IP44 | 3 | 24 | 1.174,00 TL
BC1-3303-2550 | 3/32A. Pako Şalterli 90° Eğik Duvar Priz | IP44 | 1 | 12 | 2.172,00 TL
BC1-3303-7011 | 3/32A. Düz Fiş | IP67 | 3 | 36 | 536,00 TL
BC1-3303-7312 | 3/32A. Uzatma Priz | IP67 | 3 | 36 | 677,00 TL
BC1-3303-7413 | 3/32A. Makine Priz (75x75) | IP67 | 4 | 48 | 635,00 TL
BC1-3303-7114 | 3/32A. Makine Fişi (83x90) | IP67 | 6 | 72 | 635,00 TL
BC1-3303-7210 | 3/32A. Duvar Fiş | IP67 | 2 | 16 | 740,00 TL
BC1-3303-7236 | 3/32A. 90° Eğik Duvar Fiş | IP67 | 3 | 36 | 862,00 TL
BC1-3303-7238 | 3/32A. 90° Eğik Mak. Prizli Duvar Fişi | IP67 | 1 | 12 | 1.336,00 TL
BC1-3303-7440 | 3/32A. Somunlu Priz | IP67 | 4 | 48 | 635,00 TL
BC1-3303-7510 | 3/32A. Duvar Priz | IP67 | 2 | 24 | 776,00 TL
BC1-3303-7535 | 3/32A. 90° Eğik Duvar Priz | IP67 | 3 | 36 | 806,00 TL
BC1-3303-7537 | 3/32A. 90° Eğik Mak. Prizli Duvar Prizi | IP67 | 1 | 12 | 1.353,00 TL
3/32A. (2P+E) 220V. 50/60 Hz. 6h
Ürün Kodu | Açıklama | IP | Kutu | Koli | Fiyat
BC1-3403-2011 | 3/32A. Düz Fiş | IP44 | 8 | 64 | 327,00 TL
BC1-3403-2312 | 3/32A. Uzatma Priz | IP44 | 8 | 64 | 398,00 TL
BC1-3403-2413 | 3/32A. Makine Priz (75x75) | IP44 | 8 | 64 | 365,00 TL
BC1-3403-2114 | 3/32A. Makine Fişi | IP44 | 8 | 96 | 365,00 TL
BC1-3403-2140 | 3/32A. Somunlu Fiş | IP44 | 8 | 64 | 388,00 TL
BC1-3403-2130 | 3/32A. 90° Eğik Döner Fiş | IP44 | 6 | 72 | 433,00 TL
BC1-3403-2210 | 3/32A. Duvar Fiş | IP44 | 6 | 72 | 508,00 TL
BC1-3403-2236 | 3/32A. 90° Eğik Duvar Fiş | IP44 | 3 | 36 | 536,00 TL
BC1-3403-2235 | 3/32A. 90° Eğik Duvar Fiş (Yaylı Kapaklı) | IP44 | 3 | 36 | 670,00 TL
BC1-3403-2238 | 3/32A. 90° Eğik P. Prizli Duvar Fiş | IP44 | 3 | 24 | 1.080,00 TL
BC1-3403-2240 | 3/32A. Pako Şalterli 90° Eğik Duvar Fiş | IP44 | 1 | 12 | 2.137,00 TL
BC1-3403-2420 | 3/32A. 45° Eğik Makine Priz | IP44 | 4 | 48 | 365,00 TL
BC1-3403-2440 | 3/32A. Somunlu Priz | IP44 | 8 | 64 | 365,00 TL
BC1-3403-2510 | 3/32A. Duvar Priz | IP44 | 6 | 72 | 530,00 TL
BC1-3403-2535 | 3/32A. 90° Eğik Duvar Priz | IP44 | 3 | 36 | 605,00 TL
BC1-3403-2537 | 3/32A. 90° Eğik P. Prizli Duvar Priz | IP44 | 3 | 24 | 1.175,00 TL
BC1-3403-2550 | 3/32A. Pako Şalterli 90° Eğik Duvar Priz | IP44 | 1 | 12 | 2.183,00 TL
BC1-3403-7011 | 3/32A. Düz Fiş | IP67 | 3 | 36 | 454,00 TL
BC1-3403-7312 | 3/32A. Uzatma Priz | IP67 | 3 | 36 | 576,00 TL
BC1-3403-7413 | 3/32A. Makine Priz (75x75) | IP67 | 4 | 48 | 525,00 TL
BC1-3403-7114 | 3/32A. Makine Fişi (83x90) | IP67 | 6 | 72 | 525,00 TL
BC1-3403-7210 | 3/32A. Duvar Fiş | IP67 | 2 | 16 | 700,00 TL
BC1-3403-7236 | 3/32A. 90° Eğik Duvar Fiş | IP67 | 3 | 36 | 736,00 TL
BC1-3403-7238 | 3/32A. 90° Eğik Mak. Prizli Duvar Fişi | IP67 | 1 | 12 | 1.332,00 TL
BC1-3403-7420 | 3/32A. 45° Eğik Makine Priz | IP67 | 4 | 48 | 525,00 TL
BC1-3403-7440 | 3/32A. Somunlu Priz | IP67 | 4 | 48 | 525,00 TL
BC1-3403-7510 | 3/32A. Duvar Priz | IP67 | 2 | 24 | 659,00 TL
BC1-3403-7535 | 3/32A. 90° Eğik Duvar Priz | IP67 | 3 | 36 | 740,00 TL
BC1-3403-7537 | 3/32A. 90° Eğik Mak. Prizli Duvar Prizi | IP67 | 1 | 12 | 1.409,00 TL
4/32A. (3P+E) 380V. 50/60 Hz. 6h
Ürün Kodu | Açıklama | IP | Kutu | Koli | Fiyat
BC1-3504-2011 | 4/32A. Düz Fiş | IP44 | 8 | 64 | 340,00 TL
BC1-3504-2312 | 4/32A. Uzatma Priz | IP44 | 8 | 64 | 446,00 TL
BC1-3504-2413 | 4/32A. Makine Priz (75x75) | IP44 | 8 | 64 | 408,00 TL
BC1-3504-2114 | 4/32A. Makine Fişi | IP44 | 8 | 96 | 408,00 TL
BC1-3504-2140 | 4/32A. Somunlu Fiş | IP44 | 8 | 64 | 442,00 TL
BC1-3504-2130 | 4/32A. 90° Eğik Döner Fiş | IP44 | 6 | 72 | 530,00 TL
BC1-3504-2210 | 4/32A. Duvar Fiş | IP44 | 6 | 72 | 500,00 TL
BC1-3504-2236 | 4/32A. 90° Eğik Duvar Fiş | IP44 | 3 | 36 | 602,00 TL
BC1-3504-2235 | 4/32A. 90° Eğik Duvar Fiş (Yaylı Kapaklı) | IP44 | 3 | 36 | 736,00 TL
BC1-3504-2238 | 4/32A. 90° Eğik P. Prizli Duvar Fiş | IP44 | 3 | 24 | 1.289,00 TL
BC1-3504-2240 | 4/32A. Pako Şalterli 90° Eğik Duvar Fiş | IP44 | 1 | 12 | 3.069,00 TL
BC1-3504-2420 | 4/32A. 45° Eğik Makine Priz | IP44 | 4 | 48 | 408,00 TL
BC1-3504-2440 | 4/32A. Somunlu Priz | IP44 | 8 | 64 | 408,00 TL
BC1-3504-2510 | 4/32A. Duvar Priz | IP44 | 6 | 72 | 546,00 TL
BC1-3504-2535 | 4/32A. 90° Eğik Duvar Priz | IP44 | 3 | 36 | 641,00 TL
BC1-3504-2537 | 4/32A. 90° Eğik P. Prizli Duvar Priz | IP44 | 3 | 24 | 1.348,00 TL
BC1-3504-2550 | 4/32A. Pako Şalterli 90° Eğik Duvar Priz | IP44 | 1 | 12 | 3.109,00 TL
BC1-3504-7011 | 4/32A. Düz Fiş | IP67 | 3 | 36 | 504,00 TL
BC1-3504-7312 | 4/32A. Uzatma Priz | IP67 | 3 | 36 | 611,00 TL
BC1-3504-7413 | 4/32A. Makine Priz (75x75) | IP67 | 4 | 48 | 567,00 TL
BC1-3504-7114 | 4/32A. Makine Fişi (83x90) | IP67 | 6 | 72 | 567,00 TL
BC1-3504-7210 | 4/32A. Duvar Fiş | IP67 | 2 | 16 | 746,00 TL
BC1-3504-7236 | 4/32A. 90° Eğik Duvar Fiş | IP67 | 3 | 36 | 835,00 TL
BC1-3504-7238 | 4/32A. 90° Eğik M. Prizli Duvar Fiş | IP67 | 1 | 12 | 1.513,00 TL
BC1-3504-7420 | 4/32A. 45° Eğik Makine Priz | IP67 | 4 | 48 | 567,00 TL
BC1-3504-7440 | 4/32A. Somunlu Priz | IP67 | 4 | 48 | 567,00 TL
BC1-3504-7510 | 4/32A. Duvar Priz | IP67 | 2 | 24 | 695,00 TL
BC1-3504-7535 | 4/32A. 90° Eğik Duvar Priz | IP67 | 3 | 36 | 829,00 TL
BC1-3504-7537 | 4/32A. 90° Eğik M. Prizli Duvar Priz | IP67 | 1 | 12 | 1.614,00 TL
5/32A. (3P+E+N) 380V. 50/60 Hz. 6h
Ürün Kodu | Açıklama | IP | Kutu | Koli | Fiyat
BC1-3505-2011 | 5/32A. Düz Fiş | IP44 | 8 | 64 | 391,00 TL
BC1-3505-2312 | 5/32A. Uzatma Priz | IP44 | 8 | 64 | 480,00 TL
BC1-3505-2413 | 5/32A. Makine Priz (75x75) | IP44 | 8 | 64 | 459,00 TL
BC1-3505-2114 | 5/32A. Makine Fişi | IP44 | 8 | 96 | 459,00 TL
BC1-3505-2140 | 5/32A. Somunlu Fiş | IP44 | 8 | 64 | 459,00 TL
BC1-3505-2130 | 5/32A. 90° Eğik Döner Fiş | IP44 | 6 | 72 | 493,00 TL
BC1-3505-2210 | 5/32A. Duvar Fiş | IP44 | 6 | 72 | 557,00 TL
BC1-3505-2236 | 5/32A. 90° Eğik Duvar Fiş | IP44 | 3 | 36 | 635,00 TL
BC1-3505-2235 | 5/32A. 90° Eğik Duvar Fiş (Yaylı Kapaklı) | IP44 | 3 | 36 | 769,00 TL
BC1-3505-2238 | 5/32A. 90° Eğik P. Prizli Duvar Fiş | IP44 | 3 | 24 | 1.322,00 TL
BC1-3505-2240 | 5/32A. Pako Şalterli 90° Eğik Duvar Fiş | IP44 | 1 | 12 | 3.172,00 TL
BC1-3505-2420 | 5/32A. 45° Eğik Makine Priz | IP44 | 6 | 72 | 459,00 TL
BC1-3505-2440 | 5/32A. Somunlu Priz | IP44 | 8 | 64 | 459,00 TL
BC1-3505-2510 | 5/32A. Duvar Priz | IP44 | 6 | 72 | 560,00 TL
BC1-3505-2535 | 5/32A. 90° Eğik Duvar Priz | IP44 | 3 | 36 | 700,00 TL
BC1-3505-2537 | 5/32A. 90° Eğik P. Prizli Duvar Priz | IP44 | 3 | 24 | 1.423,00 TL
BC1-3505-2550 | 5/32A. Pako Şalterli 90° Eğik Duvar Priz | IP44 | 1 | 12 | 3.212,00 TL
BC1-3505-2050 | 5/32A. Enversör Düz Fiş | IP44 | 8 | 64 | 746,00 TL
BC1-3505-2060 | 5/32A. 90° Eğik Enversör Duvar Fiş | IP44 | 3 | 36 | 955,00 TL
BC1-3505-2061 | 5/32A. 90° Eğik Enversör Duvar Fiş (Yaylı Kapaklı) | IP44 | 3 | 36 | 1.089,00 TL
BC1-3505-2070 | 5/32A. Enversör Makine Fişi | IP44 | 8 | 96 | 806,00 TL
BC1-3505-2080 | 5/32A. 90° Eğik Enversör Döner Fiş | IP44 | 6 | 72 | 746,00 TL
BC1-3505-7011 | 5/32A. Düz Fiş | IP67 | 3 | 36 | 530,00 TL
BC1-3505-7312 | 5/32A. Uzatma Priz | IP67 | 3 | 36 | 659,00 TL
BC1-3505-7413 | 5/32A. Makine Priz (75x75) | IP67 | 4 | 48 | 614,00 TL
BC1-3505-7114 | 5/32A. Makine Fişi (83x90) | IP67 | 6 | 72 | 614,00 TL
BC1-3505-7210 | 5/32A. Duvar Fişi | IP67 | 2 | 16 | 791,00 TL
BC1-3505-7236 | 5/32A. 90° Eğik Duvar Fiş | IP67 | 3 | 36 | 884,00 TL
BC1-3505-7238 | 5/32A. 90° Eğik 1/16A. Mak. Prizli Duvar Fişi | IP67 | 1 | 12 | 1.638,00 TL
BC1-3505-7420 | 5/32A. 45° Eğik Makine Priz | IP67 | 4 | 48 | 614,00 TL
BC1-3505-7440 | 5/32A. Somunlu Priz | IP67 | 4 | 48 | 614,00 TL
BC1-3505-7510 | 5/32A. Duvar Priz | IP67 | 2 | 24 | 735,00 TL
BC1-3505-7535 | 5/32A. 90° Eğik Duvar Priz | IP67 | 3 | 36 | 862,00 TL
BC1-3505-7537 | 5/32A. 90° Eğik 1/16A. Mak. Prizli Duvar Prizi | IP67 | 1 | 12 | 1.679,00 TL
BC1-3505-7050 | 5/32A. Enversör Düz Fiş | IP67 | 3 | 36 | 1.044,00 TL
BC1-3505-7060 | 5/32A. 90° Eğik Enversör Duvar Fiş | IP67 | 3 | 36 | 1.313,00 TL
BC1-3505-7070 | 5/32A. Enversör Makine Fişi | IP67 | 6 | 72 | 1.082,00 TL
3/63A. (2P+E) 110V. 50/60 Hz. 4h
Ürün Kodu | Açıklama | IP | Kutu | Koli | Fiyat
BC1-4303-2011 | 3/63A. Düz Fiş | IP44 | 1 | 12 | 1.313,00 TL
BC1-4303-2312 | 3/63A. Uzatma Priz | IP44 | 1 | 12 | 1.894,00 TL
BC1-4303-2413 | 3/63A. Makine Priz | IP44 | 1 | 24 | 1.350,00 TL
BC1-4303-2114 | 3/63A. Makine Fişi | IP44 | 1 | 24 | 1.350,00 TL
BC1-4303-2420 | 3/63A. 45° Eğik Makine Priz | IP44 | 1 | 24 | 1.350,00 TL
BC1-4303-2510 | 3/63A. Duvar Priz | IP44 | 1 | 8 | 1.693,00 TL
BC1-4303-2535 | 3/63A. 90° Eğik Duvar Priz | IP44 | 1 | 7 | 2.067,00 TL
BC1-4303-2537 | 3/63A. 90° Eğik P. Prizli Duvar Priz | IP44 | 1 | 7 | 2.320,00 TL
BC1-4303-2210 | 3/63A. Duvar Fiş | IP44 | 1 | 8 | 1.611,00 TL
BC1-4303-2236 | 3/63A. 90° Eğik Duvar Fiş | IP44 | 1 | 7 | 1.879,00 TL
BC1-4303-2238 | 3/63A. 90° Eğik P. Prizli Duvar Fiş | IP44 | 1 | 7 | 2.148,00 TL
BC1-4303-2240 | 3/63A. 90° Eğik Pako Şalterli Duvar Fiş | IP44 | 1 | 7 | 3.414,00 TL
BC1-4303-2550 | 3/63A. 90° Eğik Pako Şalterli Duvar Priz | IP44 | 1 | 7 | 3.509,00 TL
BC1-4303-7011 | 3/63A. Düz Fiş | IP67 | 1 | 12 | 1.388,00 TL
BC1-4303-7312 | 3/63A. Uzatma Priz | IP67 | 1 | 12 | 2.014,00 TL
BC1-4303-7413 | 3/63A. Makine Priz | IP67 | 1 | 24 | 1.522,00 TL
BC1-4303-7114 | 3/63A. Makine Fişi | IP67 | 1 | 24 | 1.522,00 TL
BC1-4303-7420 | 3/63A. 45° Eğik Makine Priz | IP67 | 1 | 24 | 1.522,00 TL
BC1-4303-7510 | 3/63A. Duvar Priz | IP67 | 1 | 8 | 1.858,00 TL
BC1-4303-7535 | 3/63A. 90° Eğik Duvar Priz | IP67 | 1 | 7 | 2.148,00 TL
BC1-4303-7537 | 3/63A. 90° Eğik 1/16A. Mak. Prizli Duvar Priz | IP67 | 1 | 7 | 2.417,00 TL
BC1-4303-7210 | 3/63A. Duvar Fiş | IP67 | 1 | 8 | 1.790,00 TL
BC1-4303-7236 | 3/63A. 90° Eğik Duvar Fiş | IP67 | 1 | 7 | 2.133,00 TL
BC1-4303-7238 | 3/63A. 90° Eğik 1/16A. Mak. Prizli Duvar Fiş | IP67 | 1 | 7 | 2.357,00 TL
BC1-4303-7240 | 3/63A. 90° Eğik Pako Şalterli Duvar Fiş | IP65 | 1 | 7 | 3.663,00 TL
BC1-4303-7550 | 3/63A. 90° Eğik Pako Şalterli Duvar Priz | IP65 | 1 | 7 | 3.759,00 TL
3/63A. (2P+E) PİLOTLU 110V. 50/60 Hz. 4h
Ürün Kodu | Açıklama | IP | Kutu | Koli | Fiyat
BC3-4303-2011 | 3/63A. Düz Fiş | IP44 | 1 | 12 | 1.388,00 TL
BC3-4303-2312 | 3/63A. Uzatma Priz | IP44 | 1 | 12 | 1.969,00 TL
BC3-4303-2413 | 3/63A. Makine Priz | IP44 | 1 | 24 | 1.425,00 TL
BC3-4303-2114 | 3/63A. Makine Fişi | IP44 | 1 | 24 | 1.425,00 TL
BC3-4303-2420 | 3/63A. 45° Eğik Makine Priz | IP44 | 1 | 24 | 1.425,00 TL
BC3-4303-2510 | 3/63A. Duvar Priz | IP44 | 1 | 8 | 1.769,00 TL
BC3-4303-2535 | 3/63A. 90° Eğik Duvar Priz | IP44 | 1 | 7 | 2.141,00 TL
BC3-4303-2537 | 3/63A. 90° Eğik P. Prizli Duvar Priz | IP44 | 1 | 7 | 2.394,00 TL
BC3-4303-2210 | 3/63A. Duvar Fiş | IP44 | 1 | 8 | 1.686,00 TL
BC3-4303-2236 | 3/63A. 90° Eğik Duvar Fiş | IP44 | 1 | 7 | 1.954,00 TL
BC3-4303-2238 | 3/63A. 90° Eğik P. Prizli Duvar Fiş | IP44 | 1 | 7 | 2.223,00 TL
BC3-4303-2240 | 3/63A. 90° Eğik Pako Şalterli Duvar Fiş | IP44 | 1 | 7 | 3.473,00 TL
BC3-4303-2550 | 3/63A. 90° Eğik Pako Şalterli Duvar Priz | IP44 | 1 | 7 | 3.587,00 TL
BC3-4303-7011 | 3/63A. Düz Fiş | IP67 | 1 | 12 | 1.462,00 TL
BC3-4303-7312 | 3/63A. Uzatma Priz | IP67 | 1 | 12 | 2.088,00 TL
BC3-4303-7413 | 3/63A. Makine Priz | IP67 | 1 | 24 | 1.596,00 TL
BC3-4303-7114 | 3/63A. Makine Fişi | IP67 | 1 | 24 | 1.596,00 TL
BC3-4303-7420 | 3/63A. 45° Eğik Makine Priz | IP67 | 1 | 24 | 1.596,00 TL
BC3-4303-7510 | 3/63A. Duvar Priz | IP67 | 1 | 8 | 1.933,00 TL
BC3-4303-7535 | 3/63A. 90° Eğik Duvar Priz | IP67 | 1 | 7 | 2.223,00 TL
BC3-4303-7537 | 3/63A. 90° Eğik 1/16A. Mak. Prizli Duvar Priz | IP67 | 1 | 7 | 2.491,00 TL
BC3-4303-7210 | 3/63A. Duvar Fiş | IP67 | 1 | 8 | 1.865,00 TL
BC3-4303-7236 | 3/63A. 90° Eğik Duvar Fiş | IP67 | 1 | 7 | 2.208,00 TL
BC3-4303-7238 | 3/63A. 90° Eğik 1/16A. Mak. Prizli Duvar Fiş | IP67 | 1 | 7 | 2.432,00 TL
BC3-4303-7240 | 3/63A. 90° Eğik Pako Şalterli Duvar Fiş | IP65 | 1 | 7 | 3.721,00 TL
BC3-4303-7550 | 3/63A. 90° Eğik Pako Şalterli Duvar Priz | IP65 | 1 | 7 | 3.836,00 TL
3/63A. (2P+E) 220V. 50/60 Hz. 6h
Ürün Kodu | Açıklama | IP | Kutu | Koli | Fiyat
BC1-4403-2011 | 3/63A. Düz Fiş | IP44 | 1 | 12 | 1.224,00 TL
BC1-4403-2312 | 3/63A. Uzatma Priz | IP44 | 1 | 12 | 1.813,00 TL
BC1-4403-2413 | 3/63A. Makine Priz | IP44 | 1 | 24 | 1.246,00 TL
BC1-4403-2114 | 3/63A. Makine Fişi | IP44 | 1 | 24 | 1.246,00 TL
BC1-4403-2420 | 3/63A. 45° Eğik Makine Priz | IP44 | 1 | 24 | 1.246,00 TL
BC1-4403-2510 | 3/63A. Duvar Priz | IP44 | 1 | 8 | 1.629,00 TL
BC1-4403-2535 | 3/63A. 90° Eğik Duvar Priz | IP44 | 1 | 7 | 1.984,00 TL
BC1-4403-2537 | 3/63A. 90° Eğik P. Prizli Duvar Priz | IP44 | 1 | 7 | 2.237,00 TL
BC1-4403-2210 | 3/63A. Duvar Fiş | IP44 | 1 | 8 | 1.522,00 TL
BC1-4403-2236 | 3/63A. 90° Eğik Duvar Fiş | IP44 | 1 | 7 | 1.805,00 TL
BC1-4403-2238 | 3/63A. 90° Eğik P. Prizli Duvar Fiş | IP44 | 1 | 7 | 2.052,00 TL
BC1-4403-2240 | 3/63A. 90° Eğik Pako Şalterli Duvar Fiş | IP44 | 1 | 7 | 3.414,00 TL
BC1-4403-2550 | 3/63A. 90° Eğik Pako Şalterli Duvar Priz | IP44 | 1 | 7 | 3.509,00 TL
BC1-4403-7011 | 3/63A. Düz Fiş | IP67 | 1 | 12 | 1.306,00 TL
BC1-4403-7312 | 3/63A. Uzatma Priz | IP67 | 1 | 12 | 1.835,00 TL
BC1-4403-7413 | 3/63A. Makine Priz | IP67 | 1 | 24 | 1.447,00 TL
BC1-4403-7114 | 3/63A. Makine Fişi | IP67 | 1 | 24 | 1.447,00 TL
BC1-4403-7420 | 3/63A. 45° Eğik Makine Priz | IP67 | 1 | 24 | 1.447,00 TL
BC1-4403-7510 | 3/63A. Duvar Priz | IP67 | 1 | 8 | 1.769,00 TL
BC1-4403-7535 | 3/63A. 90° Eğik Duvar Priz | IP67 | 1 | 7 | 2.096,00 TL
BC1-4403-7537 | 3/63A. 90° Eğik 1/16A. Mak. Prizli Duvar Priz | IP67 | 1 | 7 | 2.357,00 TL
BC1-4403-7210 | 3/63A. Duvar Fiş | IP67 | 1 | 8 | 1.716,00 TL
BC1-4403-7236 | 3/63A. 90° Eğik Duvar Fiş | IP67 | 1 | 7 | 2.043,00 TL
BC1-4403-7238 | 3/63A. 90° Eğik 1/16A. Mak. Prizli Duvar Fiş | IP67 | 1 | 7 | 2.283,00 TL
BC1-4403-7240 | 3/63A. 90° Eğik Pako Şalterli Duvar Fiş | IP65 | 1 | 7 | 3.663,00 TL
BC1-4403-7550 | 3/63A. 90° Eğik Pako Şalterli Duvar Priz | IP65 | 1 | 7 | 3.759,00 TL
3/63A. (2P+E) PİLOTLU 220V. 50/60 Hz. 6h
Ürün Kodu | Açıklama | IP | Kutu | Koli | Fiyat
BC3-4403-2011 | 3/63A. Düz Fiş | IP44 | 1 | 12 | 1.298,00 TL
BC3-4403-2312 | 3/63A. Uzatma Priz | IP44 | 1 | 12 | 1.888,00 TL
BC3-4403-2413 | 3/63A. Makine Priz | IP44 | 1 | 24 | 1.321,00 TL
BC3-4403-2114 | 3/63A. Makine Fişi | IP44 | 1 | 24 | 1.321,00 TL
BC3-4403-2420 | 3/63A. 45° Eğik Makine Priz | IP44 | 1 | 24 | 1.321,00 TL
BC3-4403-2510 | 3/63A. Duvar Priz | IP44 | 1 | 8 | 1.686,00 TL
BC3-4403-2535 | 3/63A. 90° Eğik Duvar Priz | IP44 | 1 | 7 | 2.058,00 TL
BC3-4403-2537 | 3/63A. 90° Eğik P. Prizli Duvar Priz | IP44 | 1 | 7 | 2.313,00 TL
BC3-4403-2210 | 3/63A. Duvar Fiş | IP44 | 1 | 8 | 1.596,00 TL
BC3-4403-2236 | 3/63A. 90° Eğik Duvar Fiş | IP44 | 1 | 7 | 1.879,00 TL
BC3-4403-2238 | 3/63A. 90° Eğik P. Prizli Duvar Fiş | IP44 | 1 | 7 | 2.126,00 TL
BC3-4403-2240 | 3/63A. 90° Eğik Pako Şalterli Duvar Fiş | IP44 | 1 | 7 | 3.473,00 TL
BC3-4403-2550 | 3/63A. 90° Eğik Pako Şalterli Duvar Priz | IP44 | 1 | 7 | 3.587,00 TL
BC3-4403-7011 | 3/63A. Düz Fiş | IP67 | 1 | 12 | 1.380,00 TL
BC3-4403-7312 | 3/63A. Uzatma Priz | IP67 | 1 | 12 | 1.909,00 TL
BC3-4403-7413 | 3/63A. Makine Priz | IP67 | 1 | 24 | 1.522,00 TL
BC3-4403-7114 | 3/63A. Makine Fişi | IP67 | 1 | 24 | 1.522,00 TL
BC3-4403-7420 | 3/63A. 45° Eğik Makine Priz | IP67 | 1 | 24 | 1.522,00 TL
BC3-4403-7510 | 3/63A. Duvar Priz | IP67 | 1 | 8 | 1.843,00 TL
BC3-4403-7535 | 3/63A. 90° Eğik Duvar Priz | IP67 | 1 | 7 | 2.171,00 TL
BC3-4403-7537 | 3/63A. 90° Eğik 1/16A. Mak. Prizli Duvar Priz | IP67 | 1 | 7 | 2.432,00 TL
BC3-4403-7210 | 3/63A. Duvar Fiş | IP67 | 1 | 8 | 1.790,00 TL
BC3-4403-7236 | 3/63A. 90° Eğik Duvar Fiş | IP67 | 1 | 7 | 2.118,00 TL
BC3-4403-7238 | 3/63A. 90° Eğik 1/16A. Mak. Prizli Duvar Fiş | IP67 | 1 | 7 | 2.357,00 TL
BC3-4403-7240 | 3/63A. 90° Eğik Pako Şalterli Duvar Fiş | IP65 | 1 | 7 | 3.721,00 TL
BC3-4403-7550 | 3/63A. 90° Eğik Pako Şalterli Duvar Priz | IP65 | 1 | 7 | 3.836,00 TL
4/63A. (3P+E) 380V. 50/60 Hz. 6h
Ürün Kodu | Açıklama | IP | Kutu | Koli | Fiyat
BC1-4504-2011 | 4/63A. Düz Fiş | IP44 | 1 | 12 | 1.240,00 TL
BC1-4504-2312 | 4/63A. Uzatma Priz | IP44 | 1 | 12 | 1.843,00 TL
BC1-4504-2413 | 4/63A. Makine Priz | IP44 | 1 | 24 | 1.254,00 TL
BC1-4504-2114 | 4/63A. Makine Fişi | IP44 | 1 | 24 | 1.254,00 TL
BC1-4504-2420 | 4/63A. 45° Eğik Makine Priz | IP44 | 1 | 24 | 1.254,00 TL
BC1-4504-2510 | 4/63A. Duvar Priz | IP44 | 1 | 8 | 1.660,00 TL
BC1-4504-2535 | 4/63A. 90° Eğik Duvar Priz | IP44 | 1 | 7 | 1.999,00 TL
BC1-4504-2537 | 4/63A. 90° Eğik P. Prizli Duvar Priz | IP44 | 1 | 7 | 2.148,00 TL
BC1-4504-2210 | 4/63A. Duvar Fiş | IP44 | 1 | 8 | 1.596,00 TL
BC1-4504-2236 | 4/63A. 90° Eğik Duvar Fiş | IP44 | 1 | 7 | 1.924,00 TL
BC1-4504-2238 | 4/63A. 90° Eğik P. Prizli Duvar Fiş | IP44 | 1 | 7 | 2.074,00 TL
BC1-4504-7011 | 4/63A. Düz Fiş | IP67 | 1 | 12 | 1.315,00 TL
BC1-4504-7312 | 4/63A. Uzatma Priz | IP67 | 1 | 12 | 1.903,00 TL
BC1-4504-7413 | 4/63A. Makine Priz | IP67 | 1 | 24 | 1.477,00 TL
BC1-4504-7114 | 4/63A. Makine Fişi | IP67 | 1 | 24 | 1.477,00 TL
BC1-4504-7420 | 4/63A. 45° Eğik Makine Priz | IP67 | 1 | 24 | 1.477,00 TL
BC1-4504-7510 | 4/63A. Duvar Priz | IP67 | 1 | 8 | 1.865,00 TL
BC1-4504-7535 | 4/63A. 90° Eğik Duvar Priz | IP67 | 1 | 7 | 2.201,00 TL
BC1-4504-7537 | 4/63A. 90° Eğik 1/16A. M. Prizli Duvar Priz | IP67 | 1 | 7 | 2.462,00 TL
BC1-4504-7210 | 4/63A. Duvar Fiş | IP67 | 1 | 8 | 1.805,00 TL
BC1-4504-7236 | 4/63A. 90° Eğik Duvar Fiş | IP67 | 1 | 7 | 2.111,00 TL
BC1-4504-7238 | 4/63A. 90° Eğik 1/16A. M. Prizli Duvar Fiş | IP67 | 1 | 7 | 2.387,00 TL
4/63A. (3P+E) PİLOTLU 380V. 50/60 Hz. 6h
Ürün Kodu | Açıklama | IP | Kutu | Koli | Fiyat
BC3-4504-2011 | 4/63A. Düz Fiş | IP44 | 1 | 12 | 1.298,00 TL
BC3-4504-2312 | 4/63A. Uzatma Priz | IP44 | 1 | 12 | 1.918,00 TL
BC3-4504-2413 | 4/63A. Makine Priz | IP44 | 1 | 24 | 1.328,00 TL
BC3-4504-2114 | 4/63A. Makine Fişi | IP44 | 1 | 24 | 1.328,00 TL
BC3-4504-2420 | 4/63A. 45° Eğik Makine Priz | IP44 | 1 | 24 | 1.328,00 TL
BC3-4504-2510 | 4/63A. Duvar Priz | IP44 | 1 | 8 | 1.716,00 TL
BC3-4504-2535 | 4/63A. 90° Eğik Duvar Priz | IP44 | 1 | 7 | 2.073,00 TL
BC3-4504-2537 | 4/63A. 90° Eğik P. Prizli Duvar Priz | IP44 | 1 | 7 | 2.223,00 TL
BC3-4504-2210 | 4/63A. Duvar Fiş | IP44 | 1 | 8 | 1.671,00 TL
BC3-4504-2236 | 4/63A. 90° Eğik Duvar Fiş | IP44 | 1 | 7 | 1.999,00 TL
BC3-4504-2238 | 4/63A. 90° Eğik P. Prizli Duvar Fiş | IP44 | 1 | 7 | 2.148,00 TL
BC3-4504-7011 | 4/63A. Düz Fiş | IP67 | 1 | 12 | 1.373,00 TL
BC3-4504-7312 | 4/63A. Uzatma Priz | IP67 | 1 | 12 | 1.977,00 TL
BC3-4504-7413 | 4/63A. Makine Priz | IP67 | 1 | 24 | 1.552,00 TL
BC3-4504-7114 | 4/63A. Makine Fişi | IP67 | 1 | 24 | 1.552,00 TL
BC3-4504-7420 | 4/63A. 45° Eğik Makine Priz | IP67 | 1 | 24 | 1.552,00 TL
BC3-4504-7510 | 4/63A. Duvar Priz | IP67 | 1 | 8 | 1.939,00 TL
BC3-4504-7535 | 4/63A. 90° Eğik Duvar Priz | IP67 | 1 | 7 | 2.275,00 TL
BC3-4504-7537 | 4/63A. 90° Eğik 1/16A. M. Prizli Duvar Priz | IP67 | 1 | 7 | 2.536,00 TL
BC3-4504-7210 | 4/63A. Duvar Fiş | IP67 | 1 | 8 | 1.879,00 TL
BC3-4504-7236 | 4/63A. 90° Eğik Duvar Fiş | IP67 | 1 | 7 | 2.186,00 TL
BC3-4504-7238 | 4/63A. 90° Eğik 1/16A. M. Prizli Duvar Fiş | IP67 | 1 | 7 | 2.462,00 TL
5/63A. (3P+E+N) 380V. 50/60 Hz. 6h
Ürün Kodu | Açıklama | IP | Kutu | Koli | Fiyat
BC1-4505-2011 | 5/63A. Düz Fiş | IP44 | 1 | 12 | 1.522,00 TL
BC1-4505-2312 | 5/63A. Uzatma Priz | IP44 | 1 | 12 | 2.089,00 TL
BC1-4505-2413 | 5/63A. Makine Priz | IP44 | 1 | 24 | 1.617,00 TL
BC1-4505-2114 | 5/63A. Makine Fişi | IP44 | 1 | 24 | 1.617,00 TL
BC1-4505-2420 | 5/63A. 45° Eğik Makine Priz | IP44 | 1 | 24 | 1.617,00 TL
BC1-4505-2510 | 5/63A. Duvar Priz | IP44 | 1 | 8 | 1.992,00 TL
BC1-4505-2535 | 5/63A. 90° Eğik Duvar Priz | IP44 | 1 | 7 | 2.357,00 TL
BC1-4505-2537 | 5/63A. 90° Eğik P. Prizli Duvar Priz | IP44 | 1 | 7 | 2.506,00 TL
BC1-4505-2210 | 5/63A. Duvar Fiş | IP44 | 1 | 8 | 1.939,00 TL
BC1-4505-2236 | 5/63A. 90° Eğik Duvar Fiş | IP44 | 1 | 7 | 2.208,00 TL
BC1-4505-2238 | 5/63A. 90° Eğik P. Prizli Duvar Fiş | IP44 | 1 | 7 | 2.357,00 TL
BC1-4505-7011 | 5/63A. Düz Fiş | IP67 | 1 | 12 | 1.701,00 TL
BC1-4505-7312 | 5/63A. Uzatma Priz | IP67 | 1 | 12 | 2.231,00 TL
BC1-4505-7413 | 5/63A. Makine Priz | IP67 | 1 | 24 | 1.888,00 TL
BC1-4505-7114 | 5/63A. Makine Fişi | IP67 | 1 | 24 | 1.888,00 TL
BC1-4505-7420 | 5/63A. 45° Eğik Makine Priz | IP67 | 1 | 24 | 1.888,00 TL
BC1-4505-7510 | 5/63A. Duvar Priz | IP67 | 1 | 8 | 2.223,00 TL
BC1-4505-7535 | 5/63A. 90° Eğik Duvar Priz | IP67 | 1 | 7 | 2.566,00 TL
BC1-4505-7537 | 5/63A. 90° Eğik 1/16A. M. Prizli Duvar Priz | IP67 | 1 | 7 | 2.819,00 TL
BC1-4505-7210 | 5/63A. Duvar Fiş | IP67 | 1 | 8 | 2.178,00 TL
BC1-4505-7236 | 5/63A. 90° Eğik Duvar Fiş | IP67 | 1 | 7 | 2.462,00 TL
BC1-4505-7238 | 5/63A. 90° Eğik 1/16A. M. Prizli Duvar Fiş | IP67 | 1 | 7 | 2.730,00 TL
5/63A. (3P+E+N) PİLOTLU 380V. 50/60 Hz. 6h
Ürün Kodu | Açıklama | IP | Kutu | Koli | Fiyat
BC3-4505-2011 | 5/63A. Düz Fiş | IP44 | 1 | 12 | 1.560,00 TL
BC3-4505-2312 | 5/63A. Uzatma Priz | IP44 | 1 | 12 | 2.144,00 TL
BC3-4505-2413 | 5/63A. Makine Priz | IP44 | 1 | 24 | 1.657,00 TL
BC3-4505-2114 | 5/63A. Makine Fişi | IP44 | 1 | 24 | 1.657,00 TL
BC3-4505-2420 | 5/63A. 45° Eğik Makine Priz | IP44 | 1 | 24 | 1.657,00 TL
BC3-4505-2510 | 5/63A. Duvar Priz | IP44 | 1 | 8 | 2.067,00 TL
BC3-4505-2535 | 5/63A. 90° Eğik Duvar Priz | IP44 | 1 | 7 | 2.432,00 TL
BC3-4505-2537 | 5/63A. 90° Eğik P. Prizli Duvar Priz | IP44 | 1 | 7 | 2.581,00 TL
BC3-4505-2210 | 5/63A. Duvar Fiş | IP44 | 1 | 8 | 2.014,00 TL
BC3-4505-2236 | 5/63A. 90° Eğik Duvar Fiş | IP44 | 1 | 7 | 2.283,00 TL
BC3-4505-2238 | 5/63A. 90° Eğik P. Prizli Duvar Fiş | IP44 | 1 | 7 | 2.432,00 TL
BC3-4505-7011 | 5/63A. Düz Fiş | IP67 | 1 | 12 | 1.775,00 TL
BC3-4505-7312 | 5/63A. Uzatma Priz | IP67 | 1 | 12 | 2.305,00 TL
BC3-4505-7413 | 5/63A. Makine Priz | IP67 | 1 | 24 | 1.962,00 TL
BC3-4505-7114 | 5/63A. Makine Fişi | IP67 | 1 | 24 | 1.962,00 TL
BC3-4505-7420 | 5/63A. 45° Eğik Makine Priz | IP67 | 1 | 24 | 1.962,00 TL
BC3-4505-7510 | 5/63A. Duvar Priz | IP67 | 1 | 8 | 2.298,00 TL
BC3-4505-7535 | 5/63A. 90° Eğik Duvar Priz | IP67 | 1 | 7 | 2.640,00 TL
BC3-4505-7537 | 5/63A. 90° Eğik 1/16A. M. Prizli Duvar Priz | IP67 | 1 | 7 | 2.894,00 TL
BC3-4505-7210 | 5/63A. Duvar Fiş | IP67 | 1 | 8 | 2.253,00 TL
BC3-4505-7236 | 5/63A. 90° Eğik Duvar Fiş | IP67 | 1 | 7 | 2.536,00 TL
BC3-4505-7238 | 5/63A. 90° Eğik 1/16A. M. Prizli Duvar Fiş | IP67 | 1 | 7 | 2.804,00 TL
3/125A. (2P+E) 220V. 50/60 Hz. 6h
Ürün Kodu | Açıklama | IP | Kutu | Koli | Fiyat
BC1-6403-7011 | 3/125A. Düz Fiş | IP67 | 1 | 8 | 4.072,00 TL
BC1-6403-7312 | 3/125A. Uzatma Priz | IP67 | 1 | 8 | 4.116,00 TL
BC1-6403-7413 | 3/125A. Makine Priz | IP67 | 1 | 8 | 3.908,00 TL
BC1-6403-7114 | 3/125A. Makine Fişi | IP67 | 1 | 8 | 3.908,00 TL
BC1-6403-7420 | 3/125A. 45° Eğik Makine Priz | IP67 | 1 | 8 | 3.908,00 TL
BC1-6403-7236 | 3/125A. 90° Eğik Duvar Fişi | IP67 | 1 | 4 | 4.937,00 TL
BC1-6403-7535 | 3/125A. 90° Eğik Duvar Prizi | IP67 | 1 | 4 | 4.803,00 TL
BC1-6403-7238 | 3/125A. 90° Eğik 1/16A. Mak. Prizli Duvar Fişi | IP67 | 1 | 4 | 5.430,00 TL
BC1-6403-7537 | 3/125A. 90° Eğik 1/16A. Mak. Prizli Duvar Prizi | IP67 | 1 | 4 | 5.296,00 TL
BC1-6403-7240 | 3/125A. 90° Eğik Pako Şalterli Duvar Fişi | IP65 | 1 | 4 | 6.066,00 TL
BC1-6403-7550 | 3/125A. 90° Eğik Pako Şalterli Duvar Prizi | IP65 | 1 | 4 | 6.026,00 TL
3/125A. (2P+E) PİLOTLU 220V. 50/60 Hz. 6h
Ürün Kodu | Açıklama | IP | Kutu | Koli | Fiyat
BC3-6403-7011 | 3/125A. Düz Fiş | IP67 | 1 | 8 | 4.176,00 TL
BC3-6403-7312 | 3/125A. Uzatma Priz | IP67 | 1 | 8 | 4.221,00 TL
BC3-6403-7413 | 3/125A. Makine Priz | IP67 | 1 | 8 | 4.012,00 TL
BC3-6403-7114 | 3/125A. Makine Fişi | IP67 | 1 | 8 | 4.012,00 TL
BC3-6403-7420 | 3/125A. 45° Eğik Makine Priz | IP67 | 1 | 8 | 4.012,00 TL
BC3-6403-7236 | 3/125A. 90° Eğik Duvar Fişi | IP67 | 1 | 4 | 5.041,00 TL
BC3-6403-7535 | 3/125A. 90° Eğik Duvar Prizi | IP67 | 1 | 4 | 4.907,00 TL
BC3-6403-7238 | 3/125A. 90° Eğik 1/16A. Mak. Prizli Duvar Fişi | IP67 | 1 | 4 | 5.534,00 TL
BC3-6403-7537 | 3/125A. 90° Eğik 1/16A. Mak. Prizli Duvar Prizi | IP67 | 1 | 4 | 5.400,00 TL
BC3-6403-7240 | 3/125A. 90° Eğik Pako Şalterli Duvar Fişi | IP65 | 1 | 4 | 6.139,00 TL
BC3-6403-7550 | 3/125A. 90° Eğik Pako Şalterli Duvar Prizi | IP65 | 1 | 4 | 6.119,00 TL
4/125A. (3P+E) 380V. 50/60 Hz. 6h
Ürün Kodu | Açıklama | IP | Kutu | Koli | Fiyat
BC1-6504-7011 | 4/125A. Düz Fiş | IP67 | 1 | 8 | 4.206,00 TL
BC1-6504-7312 | 4/125A. Uzatma Priz | IP67 | 1 | 8 | 4.295,00 TL
BC1-6504-7413 | 4/125A. Makine Priz | IP67 | 1 | 8 | 4.152,00 TL
BC1-6504-7114 | 4/125A. Makine Fişi | IP67 | 1 | 8 | 4.152,00 TL
BC1-6504-7420 | 4/125A. 45° Eğik Makine Priz | IP67 | 1 | 8 | 4.152,00 TL
BC1-6504-7236 | 4/125A. 90° Eğik Duvar Fişi | IP67 | 1 | 4 | 5.265,00 TL
BC1-6504-7535 | 4/125A. 90° Eğik Duvar Prizi | IP67 | 1 | 4 | 5.309,00 TL
BC1-6504-7238 | 4/125A. 90° Eğik 1/16A. Mak. Prizli Duvar Fişi | IP67 | 1 | 4 | 5.759,00 TL
BC1-6504-7537 | 4/125A. 90° Eğik 1/16A. Mak. Prizli Duvar Prizi | IP67 | 1 | 4 | 5.803,00 TL
BC1-6504-7240 | 4/125A. 90° Eğik Pako Şalterli Duvar Fişi | IP65 | 1 | 4 | 10.983,00 TL
BC1-6504-7550 | 4/125A. 90° Eğik Pako Şalterli Duvar Prizi | IP65 | 1 | 4 | 11.363,00 TL
4/125A. (3P+E) PİLOTLU 380V. 50/60 Hz. 6h
Ürün Kodu | Açıklama | IP | Kutu | Koli | Fiyat
BC3-6504-7011 | 4/125A. Düz Fiş | IP67 | 1 | 8 | 4.288,00 TL
BC3-6504-7312 | 4/125A. Uzatma Priz | IP67 | 1 | 8 | 4.394,00 TL
BC3-6504-7413 | 4/125A. Makine Priz | IP67 | 1 | 8 | 4.255,00 TL
BC3-6504-7114 | 4/125A. Makine Fişi | IP67 | 1 | 8 | 4.255,00 TL
BC3-6504-7420 | 4/125A. 45° Eğik Makine Priz | IP67 | 1 | 8 | 4.255,00 TL
BC3-6504-7236 | 4/125A. 90° Eğik Duvar Fişi | IP67 | 1 | 4 | 5.369,00 TL
BC3-6504-7535 | 4/125A. 90° Eğik Duvar Prizi | IP67 | 1 | 4 | 5.414,00 TL
BC3-6504-7238 | 4/125A. 90° Eğik 1/16A. Mak. Prizli Duvar Fişi | IP67 | 1 | 4 | 5.863,00 TL
BC3-6504-7537 | 4/125A. 90° Eğik 1/16A. Mak. Prizli Duvar Prizi | IP67 | 1 | 4 | 5.908,00 TL
BC3-6504-7240 | 4/125A. 90° Eğik Pako Şalterli Duvar Fişi | IP65 | 1 | 4 | 11.056,00 TL
BC3-6504-7550 | 4/125A. 90° Eğik Pako Şalterli Duvar Prizi | IP65 | 1 | 4 | 11.455,00 TL
5/125A. (3P+E+N) 380V. 50/60 Hz. 6h
Ürün Kodu | Açıklama | IP | Kutu | Koli | Fiyat
BC1-6505-7011 | 5/125A. Düz Fiş | IP67 | 1 | 8 | 4.288,00 TL
BC1-6505-7312 | 5/125A. Uzatma Priz | IP67 | 1 | 8 | 4.394,00 TL
BC1-6505-7413 | 5/125A. Makine Priz | IP67 | 1 | 8 | 4.255,00 TL
BC1-6505-7114 | 5/125A. Makine Fişi | IP67 | 1 | 8 | 4.255,00 TL
BC1-6505-7420 | 5/125A. 45° Eğik Makine Priz | IP67 | 1 | 8 | 4.255,00 TL
BC1-6505-7236 | 5/125A. 90° Eğik Duvar Fişi | IP67 | 1 | 4 | 5.564,00 TL
BC1-6505-7535 | 5/125A. 90° Eğik Duvar Prizi | IP67 | 1 | 4 | 5.623,00 TL
BC1-6505-7238 | 5/125A. 90° Eğik 1/16A. Mak. Prizli Duvar Fişi | IP67 | 1 | 4 | 6.057,00 TL
BC1-6505-7537 | 5/125A. 90° Eğik 1/16A. Mak. Prizli Duvar Prizi | IP67 | 1 | 4 | 6.116,00 TL
BC1-6505-7240 | 5/125A. 90° Eğik Pako Şalterli Duvar Fişi | IP65 | 1 | 4 | 11.506,00 TL
BC1-6505-7550 | 5/125A. 90° Eğik Pako Şalterli Duvar Prizi | IP65 | 1 | 4 | 11.347,00 TL
5/125A. (3P+E+N) PİLOTLU 380V. 50/60 Hz. 6h
Ürün Kodu | Açıklama | IP | Kutu | Koli | Fiyat
BC3-6505-7011 | 5/125A. Düz Fiş | IP67 | 1 | 8 | 4.344,00 TL
BC3-6505-7312 | 5/125A. Uzatma Priz | IP67 | 1 | 8 | 4.450,00 TL
BC3-6505-7413 | 5/125A. Makine Priz | IP67 | 1 | 8 | 4.310,00 TL
BC3-6505-7114 | 5/125A. Makine Fişi | IP67 | 1 | 8 | 4.310,00 TL
BC3-6505-7420 | 5/125A. 45° Eğik Makine Priz | IP67 | 1 | 8 | 4.310,00 TL
BC3-6505-7236 | 5/125A. 90° Eğik Duvar Fişi | IP67 | 1 | 4 | 5.668,00 TL
BC3-6505-7535 | 5/125A. 90° Eğik Duvar Prizi | IP67 | 1 | 4 | 5.728,00 TL
BC3-6505-7238 | 5/125A. 90° Eğik 1/16A. Mak. Prizli Duvar Fişi | IP67 | 1 | 4 | 6.161,00 TL
BC3-6505-7537 | 5/125A. 90° Eğik 1/16A. Mak. Prizli Duvar Prizi | IP67 | 1 | 4 | 6.221,00 TL
BC3-6505-7240 | 5/125A. 90° Eğik Pako Şalterli Duvar Fişi | IP65 | 1 | 4 | 11.579,00 TL
BC3-6505-7550 | 5/125A. 90° Eğik Pako Şalterli Duvar Prizi | IP65 | 1 | 4 | 11.440,00 TL
4/160A. (3P+E) 380V. 50/60 Hz. 7h
Ürün Kodu | Açıklama | IP | Kutu | Koli | Fiyat
BC1-8504-7011 | 4/160A. Düz Fiş | IP67 | 1 | 8 | 6.528,00 TL
BC1-8504-7312 | 4/160A. Uzatma Priz | IP67 | 1 | 8 | 6.683,00 TL
BC1-8504-7413 | 4/160A. Makine Priz | IP67 | 1 | 8 | 6.528,00 TL
BC1-8504-7114 | 4/160A. Makine Fişi | IP67 | 1 | 8 | 6.528,00 TL
BC1-8504-7420 | 4/160A. 45° Eğik Makine Priz | IP67 | 1 | 8 | 6.528,00 TL
BC1-8504-7236 | 4/160A. 90° Eğik Duvar Fişi | IP67 | 1 | 4 | 8.230,00 TL
BC1-8504-7535 | 4/160A. 90° Eğik Duvar Prizi | IP67 | 1 | 4 | 8.230,00 TL
BC1-8504-7238 | 4/160A. 90° Eğik 1/16A. Mak. Prizli Duvar Fişi | IP67 | 1 | 4 | 9.003,00 TL
BC1-8504-7537 | 4/160A. 90° Eğik 1/16A. Mak. Prizli Duvar Prizi | IP67 | 1 | 4 | 9.003,00 TL
BC1-8504-7240 | 4/160A. 90° Eğik Pako Şalterli Duvar Fişi | IP65 | 1 | 4 | 12.235,00 TL
BC1-8504-7550 | 4/160A. 90° Eğik Pako Şalterli Duvar Prizi | IP65 | 1 | 4 | 12.574,00 TL
5/160A. (3P+E+N) 380V. 50/60 Hz. 7h
Ürün Kodu | Açıklama | IP | Kutu | Koli | Fiyat
BC1-8505-7011 | 5/160A. Düz Fiş | IP67 | 1 | 8 | 6.683,00 TL
BC1-8505-7312 | 5/160A. Uzatma Priz | IP67 | 1 | 8 | 6.838,00 TL
BC1-8505-7413 | 5/160A. Makine Priz | IP67 | 1 | 8 | 6.683,00 TL
BC1-8505-7114 | 5/160A. Makine Fişi | IP67 | 1 | 8 | 6.683,00 TL
BC1-8505-7420 | 5/160A. 45° Eğik Makine Priz | IP67 | 1 | 8 | 6.683,00 TL
BC1-8505-7236 | 5/160A. 90° Eğik Duvar Fişi | IP67 | 1 | 4 | 8.385,00 TL
BC1-8505-7535 | 5/160A. 90° Eğik Duvar Prizi | IP67 | 1 | 4 | 8.385,00 TL
BC1-8505-7238 | 5/160A. 90° Eğik 1/16A. Mak. Prizli Duvar Fişi | IP67 | 1 | 4 | 9.158,00 TL
BC1-8505-7537 | 5/160A. 90° Eğik 1/16A. Mak. Prizli Duvar Prizi | IP67 | 1 | 4 | 9.158,00 TL
BC1-8505-7240 | 5/160A. 90° Eğik Pako Şalterli Duvar Fişi | IP65 | 1 | 4 | 12.909,00 TL
BC1-8505-7550 | 5/160A. 90° Eğik Pako Şalterli Duvar Prizi | IP65 | 1 | 4 | 13.294,00 TL
Işık ve Ses Sistemleri Siyah Seri CEE Norm
3/16A. (2P+E) 220V. 50/60 Hz. 6h
Ürün Kodu | Açıklama | IP | Kutu | Koli | Fiyat
BCS-1403-2011 | 3/16A. Düz Fiş | IP44 | 10 | 120 | 223,00 TL
BCS-1403-2312 | 3/16A. Uzatma Priz | IP44 | 10 | 120 | 293,00 TL
BCS-1403-2413 | 3/16A. Makine Priz | IP44 | 15 | 120 | 273,00 TL
BCS-1403-2114 | 3/16A. Makine Fişi | IP44 | 10 | 120 | 273,00 TL
BCS-1403-2420 | 3/16A. 45° Eğik Makine Priz | IP44 | 8 | 96 | 273,00 TL
BCS-1403-7011 | 3/16A. Düz Fiş | IP67 | 8 | 96 | 360,00 TL
BCS-1403-7312 | 3/16A. Uzatma Priz | IP67 | 8 | 96 | 471,00 TL
BCS-1403-7413 | 3/16A. Makine Priz | IP67 | 8 | 96 | 446,00 TL
BCS-1403-7114 | 3/16A. Makine Fişi | IP67 | 10 | 120 | 446,00 TL
BCS-1403-7420 | 3/16A. 45° Eğik Makine Priz | IP67 | 6 | 72 | 446,00 TL
4/16A. (3P+E) 380V. 50/60 Hz. 6h
Ürün Kodu | Açıklama | IP | Kutu | Koli | Fiyat
BCS-1504-2011 | 4/16A. Düz Fiş | IP44 | 8 | 96 | 262,00 TL
BCS-1504-2312 | 4/16A. Uzatma Priz | IP44 | 8 | 96 | 354,00 TL
BCS-1504-2413 | 4/16A. Makine Priz | IP44 | 15 | 120 | 323,00 TL
BCS-1504-2114 | 4/16A. Makine Fişi | IP44 | 10 | 120 | 323,00 TL
BCS-1504-2420 | 4/16A. 45° Eğik Makine Priz | IP44 | 8 | 96 | 323,00 TL
BCS-1504-7011 | 4/16A. Düz Fiş | IP67 | 6 | 72 | 399,00 TL
BCS-1504-7312 | 4/16A. Uzatma Priz | IP67 | 6 | 72 | 552,00 TL
BCS-1504-7413 | 4/16A. Makine Priz | IP67 | 6 | 72 | 532,00 TL
BCS-1504-7114 | 4/16A. Makine Fişi | IP67 | 10 | 120 | 532,00 TL
BCS-1504-7420 | 4/16A. 45° Eğik Makine Priz | IP67 | 6 | 72 | 532,00 TL
5/16A. (3P+E+N) 380V. 50/60 Hz. 6h
Ürün Kodu | Açıklama | IP | Kutu | Koli | Fiyat
BCS-1505-2011 | 5/16A. Düz Fiş | IP44 | 8 | 96 | 321,00 TL
BCS-1505-2312 | 5/16A. Uzatma Priz | IP44 | 8 | 96 | 427,00 TL
BCS-1505-2413 | 5/16A. Makine Priz | IP44 | 15 | 120 | 404,00 TL
BCS-1505-2114 | 5/16A. Makine Fişi | IP44 | 8 | 96 | 404,00 TL
BCS-1505-2420 | 5/16A. 45° Eğik Makine Priz | IP44 | 6 | 72 | 404,00 TL
BCS-1505-7011 | 5/16A. Düz Fiş | IP67 | 4 | 48 | 465,00 TL
BCS-1505-7312 | 5/16A. Uzatma Priz | IP67 | 4 | 48 | 596,00 TL
BCS-1505-7413 | 5/16A. Makine Priz | IP67 | 6 | 72 | 569,00 TL
BCS-1505-7114 | 5/16A. Makine Fişi | IP67 | 6 | 72 | 569,00 TL
BCS-1505-7420 | 5/16A. 45° Eğik Makine Priz | IP67 | 6 | 72 | 569,00 TL
3/32A. (2P+E) 220V. 50/60 Hz. 6h
Ürün Kodu | Açıklama | IP | Kutu | Koli | Fiyat
BCS-3403-2011 | 3/32A. Düz Fiş | IP44 | 8 | 64 | 357,00 TL
BCS-3403-2312 | 3/32A. Uzatma Priz | IP44 | 8 | 64 | 438,00 TL
BCS-3403-2413 | 3/32A. Makine Priz | IP44 | 8 | 64 | 401,00 TL
BCS-3403-2114 | 3/32A. Makine Fişi | IP44 | 8 | 96 | 401,00 TL
BCS-3403-2420 | 3/32A. 45° Eğik Makine Priz | IP44 | 4 | 48 | 401,00 TL
BCS-3403-7011 | 3/32A. Düz Fiş | IP67 | 3 | 36 | 499,00 TL
BCS-3403-7312 | 3/32A. Uzatma Priz | IP67 | 3 | 36 | 633,00 TL
BCS-3403-7413 | 3/32A. Makine Priz | IP67 | 4 | 48 | 577,00 TL
BCS-3403-7114 | 3/32A. Makine Fişi | IP67 | 6 | 72 | 577,00 TL
BCS-3403-7420 | 3/32A. 45° Eğik Makine Priz | IP67 | 4 | 48 | 577,00 TL
4/32A. (3P+E) 380V. 50/60 Hz. 6h
Ürün Kodu | Açıklama | IP | Kutu | Koli | Fiyat
BCS-3504-2011 | 4/32A. Düz Fiş | IP44 | 8 | 64 | 374,00 TL
BCS-3504-2312 | 4/32A. Uzatma Priz | IP44 | 8 | 64 | 491,00 TL
BCS-3504-2413 | 4/32A. Makine Priz | IP44 | 8 | 64 | 446,00 TL
BCS-3504-2114 | 4/32A. Makine Fişi | IP44 | 8 | 96 | 446,00 TL
BCS-3504-2420 | 4/32A. 45° Eğik Makine Priz | IP44 | 4 | 48 | 446,00 TL
BCS-3504-7011 | 4/32A. Düz Fiş | IP67 | 3 | 36 | 552,00 TL
BCS-3504-7312 | 4/32A. Uzatma Priz | IP67 | 3 | 36 | 672,00 TL
BCS-3504-7413 | 4/32A. Makine Priz | IP67 | 4 | 48 | 621,00 TL
BCS-3504-7114 | 4/32A. Makine Fişi | IP67 | 6 | 72 | 621,00 TL
BCS-3504-7420 | 4/32A. 45° Eğik Makine Priz | IP67 | 4 | 48 | 621,00 TL
5/32A. (3P+E+N) 380V. 50/60 Hz. 6h
Ürün Kodu | Açıklama | IP | Kutu | Koli | Fiyat
BCS-3505-2011 | 5/32A. Düz Fiş | IP44 | 8 | 64 | 415,00 TL
BCS-3505-2312 | 5/32A. Uzatma Priz | IP44 | 8 | 64 | 527,00 TL
BCS-3505-2413 | 5/32A. Makine Priz | IP44 | 8 | 64 | 504,00 TL
BCS-3505-2114 | 5/32A. Makine Fişi | IP44 | 8 | 96 | 504,00 TL
BCS-3505-2420 | 5/32A. 45° Eğik Makine Priz | IP44 | 6 | 72 | 504,00 TL
BCS-3505-7011 | 5/32A. Düz Fiş | IP67 | 3 | 36 | 582,00 TL
BCS-3505-7312 | 5/32A. Uzatma Priz | IP67 | 3 | 36 | 724,00 TL
BCS-3505-7413 | 5/32A. Makine Priz | IP67 | 4 | 48 | 674,00 TL
BCS-3505-7114 | 5/32A. Makine Fişi | IP67 | 6 | 72 | 674,00 TL
BCS-3505-7420 | 5/32A. 45° Eğik Makine Priz | IP67 | 4 | 48 | 674,00 TL
3/63A. (2P+E) 220V. 50/60 Hz. 6h
Ürün Kodu | Açıklama | IP | Kutu | Koli | Fiyat
BCS-4403-2011 | 3/63A. Düz Fiş | IP44 | 1 | 12 | 1.345,00 TL
BCS-4403-2312 | 3/63A. Uzatma Priz | IP44 | 1 | 12 | 1.991,00 TL
BCS-4403-2413 | 3/63A. Makine Priz | IP44 | 1 | 24 | 1.370,00 TL
BCS-4403-2114 | 3/63A. Makine Fişi | IP44 | 1 | 24 | 1.370,00 TL
BCS-4403-2420 | 3/63A. 45° Eğik Makine Priz | IP44 | 1 | 24 | 1.370,00 TL
BCS-4403-7011 | 3/63A. Düz Fiş | IP67 | 1 | 12 | 1.434,00 TL
BCS-4403-7312 | 3/63A. Uzatma Priz | IP67 | 1 | 12 | 2.016,00 TL
BCS-4403-7413 | 3/63A. Makine Priz | IP67 | 1 | 24 | 1.590,00 TL
BCS-4403-7114 | 3/63A. Makine Fişi | IP67 | 1 | 24 | 1.590,00 TL
BCS-4403-7420 | 3/63A. 45° Eğik Makine Priz | IP67 | 1 | 24 | 1.590,00 TL
4/63A. (3P+E) 380V. 50/60 Hz. 6h
Ürün Kodu | Açıklama | IP | Kutu | Koli | Fiyat
BCS-4504-2011 | 4/63A. Düz Fiş | IP44 | 1 | 12 | 1.365,00 TL
BCS-4504-2312 | 4/63A. Uzatma Priz | IP44 | 1 | 12 | 2.025,00 TL
BCS-4504-2413 | 4/63A. Makine Priz | IP44 | 1 | 24 | 1.379,00 TL
BCS-4504-2114 | 4/63A. Makine Fişi | IP44 | 1 | 24 | 1.379,00 TL
BCS-4504-2420 | 4/63A. 45° Eğik Makine Priz | IP44 | 1 | 24 | 1.379,00 TL
BCS-4504-7011 | 4/63A. Düz Fiş | IP67 | 1 | 12 | 1.448,00 TL
BCS-4504-7312 | 4/63A. Uzatma Priz | IP67 | 1 | 12 | 2.092,00 TL
BCS-4504-7413 | 4/63A. Makine Priz | IP67 | 1 | 24 | 1.624,00 TL
BCS-4504-7114 | 4/63A. Makine Fişi | IP67 | 1 | 24 | 1.624,00 TL
BCS-4504-7420 | 4/63A. 45° Eğik Makine Priz | IP67 | 1 | 24 | 1.624,00 TL
5/63A. (3P+E+N) 380V. 50/60 Hz. 6h
Ürün Kodu | Açıklama | IP | Kutu | Koli | Fiyat
BCS-4505-2011 | 5/63A. Düz Fiş | IP44 | 1 | 12 | 1.674,00 TL
BCS-4505-2312 | 5/63A. Uzatma Priz | IP44 | 1 | 12 | 2.298,00 TL
BCS-4505-2413 | 5/63A. Makine Priz | IP44 | 1 | 24 | 1.777,00 TL
BCS-4505-2114 | 5/63A. Makine Fişi | IP44 | 1 | 24 | 1.777,00 TL
BCS-4505-2420 | 5/63A. 45° Eğik Makine Priz | IP44 | 1 | 24 | 1.777,00 TL
BCS-4505-7011 | 5/63A. Düz Fiş | IP67 | 1 | 12 | 1.869,00 TL
BCS-4505-7312 | 5/63A. Uzatma Priz | IP67 | 1 | 12 | 2.454,00 TL
BCS-4505-7413 | 5/63A. Makine Priz | IP67 | 1 | 24 | 2.075,00 TL
BCS-4505-7114 | 5/63A. Makine Fişi | IP67 | 1 | 24 | 2.075,00 TL
BCS-4505-7420 | 5/63A. 45° Eğik Makine Priz | IP67 | 1 | 24 | 2.075,00 TL
3/125A. (2P+E) 220V. 50/60 Hz. 6h
Ürün Kodu | Açıklama | IP | Kutu | Koli | Fiyat
BCS-6403-7011 | 3/125A. Düz Fiş | IP67 | 1 | 8 | 4.478,00 TL
BCS-6403-7312 | 3/125A. Uzatma Priz | IP67 | 1 | 8 | 4.525,00 TL
BCS-6403-7413 | 3/125A. Makine Priz | IP67 | 1 | 8 | 4.297,00 TL
BCS-6403-7114 | 3/125A. Makine Fişi | IP67 | 1 | 8 | 4.297,00 TL
BCS-6403-7420 | 3/125A. 45° Eğik Makine Priz | IP67 | 1 | 8 | 4.297,00 TL
4/125A. (3P+E) 380V. 50/60 Hz. 6h
Ürün Kodu | Açıklama | IP | Kutu | Koli | Fiyat
BCS-6504-7011 | 4/125A. Düz Fiş | IP67 | 1 | 8 | 4.625,00 TL
BCS-6504-7312 | 4/125A. Uzatma Priz | IP67 | 1 | 8 | 4.723,00 TL
BCS-6504-7413 | 4/125A. Makine Priz | IP67 | 1 | 8 | 4.567,00 TL
BCS-6504-7114 | 4/125A. Makine Fişi | IP67 | 1 | 8 | 4.567,00 TL
BCS-6504-7420 | 4/125A. 45° Eğik Makine Priz | IP67 | 1 | 8 | 4.567,00 TL
5/125A. (3P+E+N) 380V. 50/60 Hz. 6h
Ürün Kodu | Açıklama | IP | Kutu | Koli | Fiyat
BCS-6505-7011 | 5/125A. Düz Fiş | IP67 | 1 | 8 | 4.717,00 TL
BCS-6505-7312 | 5/125A. Uzatma Priz | IP67 | 1 | 8 | 4.831,00 TL
BCS-6505-7413 | 5/125A. Makine Priz | IP67 | 1 | 8 | 4.678,00 TL
BCS-6505-7114 | 5/125A. Makine Fişi | IP67 | 1 | 8 | 4.678,00 TL
BCS-6505-7420 | 5/125A. 45° Eğik Makine Priz | IP67 | 1 | 8 | 4.678,00 TL
24V. SERİ CEE Norm 2/16A. (2P)
Ürün Kodu | Açıklama | IP | Kutu | Koli | Fiyat
BC1-1102-2011 | 2/16A. Düz Fiş | IP44 | 10 | 120 | 442,00 TL
BC1-1102-2312 | 2/16A. Uzatma Priz | IP44 | 10 | 120 | 540,00 TL
BC1-1102-2414 | 2/16A. Makine Priz (Tek Parça) | IP44 | 20 | 160 | 452,00 TL
BC1-1102-2413 | 2/16A. Makine Priz | IP44 | 15 | 120 | 471,00 TL
BC1-1102-2114 | 2/16A. Makine Fişi | IP44 | 10 | 120 | 520,00 TL
BC1-1102-2210 | 2/16A. Duvar Fiş | IP44 | 6 | 72 | 638,00 TL
BC1-1102-2236 | 2/16A. 90° Eğik Duvar Fiş | IP44 | 6 | 48 | 736,00 TL
BC1-1102-2510 | 2/16A. Duvar Priz | IP44 | 6 | 72 | 638,00 TL
BC1-1102-2535 | 2/16A. 90° Eğik Duvar Priz | IP44 | 3 | 36 | 736,00 TL
BC1-1102-7011 | 2/16A. Düz Fiş | IP67 | 8 | 96 | 540,00 TL
BC1-1102-7312 | 2/16A. Uzatma Priz | IP67 | 8 | 96 | 687,00 TL
BC1-1102-7414 | 2/16A. Makine Priz (Tek Parça) | IP67 | 8 | 96 | 638,00 TL
BC1-1102-7413 | 2/16A. Makine Priz | IP67 | 8 | 96 | 648,00 TL
BC1-1102-7114 | 2/16A. Makine Fişi | IP67 | 8 | 96 | 687,00 TL
BC1-1102-7210 | 2/16A. Duvar Fiş | IP67 | 4 | 48 | 883,00 TL
BC1-1102-7236 | 2/16A. 90° Eğik Duvar Fiş | IP67 | 3 | 36 | 1.079,00 TL
BC1-1102-7510 | 2/16A. Duvar Priz | IP67 | 4 | 48 | 883,00 TL
BC1-1102-7535 | 2/16A. 90° Eğik Duvar Priz | IP67 | 3 | 36 | 1.079,00 TL
24V. SERİ CEE Norm 3/16A. (3P)
Ürün Kodu | Açıklama | IP | Kutu | Koli | Fiyat
BC1-1103-2011 | 3/16A. Düz Fiş | IP44 | 10 | 120 | 491,00 TL
BC1-1103-2312 | 3/16A. Uzatma Priz | IP44 | 10 | 120 | 589,00 TL
BC1-1103-2414 | 3/16A. Makine Priz (Tek Parça) | IP44 | 20 | 160 | 491,00 TL
BC1-1103-2413 | 3/16A. Makine Priz | IP44 | 15 | 120 | 510,00 TL
BC1-1103-2114 | 3/16A. Makine Fişi | IP44 | 10 | 120 | 569,00 TL
BC1-1103-2210 | 3/16A. Duvar Fiş | IP44 | 6 | 72 | 687,00 TL
BC1-1103-2236 | 3/16A. 90° Eğik Duvar Fiş | IP44 | 6 | 48 | 785,00 TL
BC1-1103-2510 | 3/16A. Duvar Priz | IP44 | 6 | 72 | 687,00 TL
BC1-1103-2535 | 3/16A. 90° Eğik Duvar Priz | IP44 | 3 | 36 | 785,00 TL
BC1-1103-7011 | 3/16A. Düz Fiş | IP67 | 8 | 96 | 627,00 TL
BC1-1103-7312 | 3/16A. Uzatma Priz | IP67 | 8 | 96 | 736,00 TL
BC1-1103-7414 | 3/16A. Makine Priz (Tek Parça) | IP67 | 8 | 96 | 687,00 TL
BC1-1103-7413 | 3/16A. Makine Priz | IP67 | 8 | 96 | 697,00 TL
BC1-1103-7114 | 3/16A. Makine Fişi | IP67 | 8 | 96 | 736,00 TL
BC1-1103-7210 | 3/16A. Duvar Fiş | IP67 | 4 | 48 | 932,00 TL
BC1-1103-7236 | 3/16A. 90° Eğik Duvar Fiş | IP67 | 3 | 36 | 1.128,00 TL
BC1-1103-7510 | 3/16A. Duvar Priz | IP67 | 4 | 48 | 932,00 TL
BC1-1103-7535 | 3/16A. 90° Eğik Duvar Priz | IP67 | 3 | 36 | 1.128,00 TL
24V. SERİ CEE Norm 2/32A. (2P)
Ürün Kodu | Açıklama | IP | Kutu | Koli | Fiyat
BC1-3102-2011 | 2/32A. Düz Fiş | IP44 | 10 | 120 | 520,00 TL
BC1-3102-2312 | 2/32A. Uzatma Priz | IP44 | 10 | 120 | 618,00 TL
BC1-3102-2414 | 2/32A. Makine Priz (Tek Parça) | IP44 | 20 | 160 | 510,00 TL
BC1-3102-2413 | 2/32A. Makine Priz | IP44 | 15 | 120 | 530,00 TL
BC1-3102-2114 | 2/32A. Makine Fişi | IP44 | 10 | 120 | 599,00 TL
BC1-3102-2210 | 2/32A. Duvar Fiş | IP44 | 6 | 72 | 756,00 TL
BC1-3102-2236 | 2/32A. 90° Eğik Duvar Fiş | IP44 | 6 | 48 | 883,00 TL
BC1-3102-2510 | 2/32A. Duvar Priz | IP44 | 6 | 72 | 756,00 TL
BC1-3102-2535 | 2/32A. 90° Eğik Duvar Priz | IP44 | 3 | 36 | 883,00 TL
BC1-3102-7011 | 2/32A. Düz Fiş | IP67 | 8 | 96 | 736,00 TL
BC1-3102-7312 | 2/32A. Uzatma Priz | IP67 | 8 | 96 | 883,00 TL
BC1-3102-7414 | 2/32A. Makine Priz (Tek Parça) | IP67 | 8 | 96 | 736,00 TL
BC1-3102-7413 | 2/32A. Makine Priz | IP67 | 8 | 96 | 756,00 TL
BC1-3102-7114 | 2/32A. Makine Fişi | IP67 | 8 | 96 | 962,00 TL
BC1-3102-7210 | 2/32A. Duvar Fiş | IP67 | 4 | 48 | 1.158,00 TL
BC1-3102-7236 | 2/32A. 90° Eğik Duvar Fiş | IP67 | 3 | 36 | 1.226,00 TL
BC1-3102-7510 | 2/32A. Duvar Priz | IP67 | 4 | 48 | 1.158,00 TL
BC1-3102-7535 | 2/32A. 90° Eğik Duvar Priz | IP67 | 3 | 36 | 1.226,00 TL
24V. SERİ CEE Norm 3/32A. (3P)
Ürün Kodu | Açıklama | IP | Kutu | Koli | Fiyat
BC1-3103-2011 | 3/32A. Düz Fiş | IP44 | 10 | 120 | 569,00 TL
BC1-3103-2312 | 3/32A. Uzatma Priz | IP44 | 10 | 120 | 667,00 TL
BC1-3103-2414 | 3/32A. Makine Priz (Tek Parça) | IP44 | 20 | 160 | 559,00 TL
BC1-3103-2413 | 3/32A. Makine Priz | IP44 | 15 | 120 | 579,00 TL
BC1-3103-2114 | 3/32A. Makine Fişi | IP44 | 10 | 120 | 648,00 TL
BC1-3103-2210 | 3/32A. Duvar Fiş | IP44 | 6 | 72 | 834,00 TL
BC1-3103-2236 | 3/32A. 90° Eğik Duvar Fiş | IP44 | 6 | 48 | 962,00 TL
BC1-3103-2510 | 3/32A. Duvar Priz | IP44 | 6 | 72 | 814,00 TL
BC1-3103-2535 | 3/32A. 90° Eğik Duvar Priz | IP44 | 3 | 36 | 962,00 TL
BC1-3103-7011 | 3/32A. Düz Fiş | IP67 | 8 | 96 | 736,00 TL
BC1-3103-7312 | 3/32A. Uzatma Priz | IP67 | 8 | 96 | 932,00 TL
BC1-3103-7414 | 3/32A. Makine Priz (Tek Parça) | IP67 | 8 | 96 | 765,00 TL
BC1-3103-7413 | 3/32A. Makine Priz | IP67 | 8 | 96 | 785,00 TL
BC1-3103-7114 | 3/32A. Makine Fişi | IP67 | 8 | 96 | 834,00 TL
BC1-3103-7210 | 3/32A. Duvar Fiş | IP67 | 4 | 48 | 932,00 TL
BC1-3103-7236 | 3/32A. 90° Eğik Duvar Fiş | IP67 | 3 | 36 | 1.275,00 TL
BC1-3103-7510 | 3/32A. Duvar Priz | IP67 | 4 | 48 | 1.207,00 TL
BC1-3103-7535 | 3/32A. 90° Eğik Duvar Priz | IP67 | 3 | 36 | 1.275,00 TL
TRİBOX
Ürün Kodu | Açıklama | IP | Kutu | Koli | Fiyat
BG4-100X-0X0X | Grup Priz Kutusu (Deliksiz) | IP44 | 1 | 24 | 552,50 TL
BG4-100Y-0Y0Y | Grup Priz Kutusu (Büyük Delikli) | IP44 | 1 | 24 | 552,50 TL
BG4-1010-1010 | 1/16A. 220V. 3 Ad. | IP44 | 1 | 12 | 1.264,50 TL
BG4-1014-1414 | 3/16A. 220V. 3 Ad. | IP44 | 1 | 12 | 1.548,75 TL
BG4-1016-1010 | 5/16A. 380V. 1 Ad. + 1/16A. 220V. 2 Ad. | IP44 | 1 | 12 | 1.591,50 TL
BG4-1016-1610 | 5/16A. 380V. 2 Ad. + 1/16A. 220V. 1 Ad. | IP44 | 1 | 12 | 1.917,63 TL
BG4-1016-1614 | 5/16A. 380V. 2 Ad. + 3/16A. 220V. 1 Ad. | IP44 | 1 | 12 | 2.013,00 TL
BG4-1016-1616 | 5/16A. 380V. 3 Ad. | IP44 | 1 | 12 | 2.244,63 TL
BG4-1017-1717 | 3/32A. 220V. 3 Ad. | IP44 | 1 | 12 | 1.973,75 TL
BG4-1018-1818 | 4/32A. 380V. 3 Ad. | IP44 | 1 | 12 | 2.220,63 TL
BG4-1019-1010 | 5/32A. 380V. 1 Ad. + 1/16A. 220V. 2 Ad. | IP44 | 1 | 12 | 1.675,38 TL
BG4-1019-1514 | 5/32A. 380V. 1 Ad. + 4/16A. 380V. 1 Ad. + 3/16A. 220V. 1 Ad. | IP44 | 1 | 12 | 1.982,63 TL
BG4-1019-1614 | 5/32A. 380V. 1 Ad. + 5/16A. 380V. 1 Ad. + 3/16A. 220V. 1 Ad. | IP44 | 1 | 12 | 2.096,75 TL
BG4-1019-1910 | 5/32A. 380V. 2 Ad. + 1/16A. 220V. 1 Ad. | IP44 | 1 | 12 | 2.086,88 TL
BG4-1019-1914 | 5/32A. 380V. 2 Ad. + 3/16A. 220V. 1 Ad. | IP44 | 1 | 12 | 2.181,38 TL
BG4-1019-1916 | 5/32A. 380V. 2 Ad. + 5/16A. 380V. 1 Ad. | IP44 | 1 | 12 | 2.413,00 TL
BG4-1019-1917 | 5/32A. 380V. 2 Ad. + 3/32A. 220V. 1 Ad. | IP44 | 1 | 12 | 2.323,00 TL
BG4-1019-1919 | 5/32A. 380V. 3 Ad. | IP44 | 1 | 12 | 2.497,75 TL
BG4-101K-1K1K | 2/16A. 24V. 3 Ad. | IP44 | 1 | 12 | 2.348,00 TL
BG4-101L-1K1K | 3/16A. 24V. 1 Ad. + 2/16A. 24V. 2 Ad. | IP44 | 1 | 12 | 2.649,13 TL
BG4-101L-1L1L | 3/16A. 24V. 3 Ad. | IP44 | 1 | 12 | 2.869,25 TL
BG4-101M-1K1K | 2/32A. 24V. 1 Ad. + 2/16A. 24V. 2 Ad. | IP44 | 1 | 12 | 2.446,88 TL
BG4-101M-1M1M | 2/32A. 24V. 3 Ad. | IP44 | 1 | 12 | 2.645,63 TL
BG4-101N-1L1L | 3/32A. 24V. 1 Ad. + 3/16A. 24V. 2 Ad. | IP44 | 1 | 12 | 2.989,50 TL
BG4-101N-1M1M | 3/32A. 24V. 1 Ad. + 2/32A. 24V. 2 Ad. | IP44 | 1 | 12 | 2.840,75 TL
BG4-101N-1N1N | 3/32A. 24V. 3 Ad. | IP44 | 1 | 12 | 3.230,13 TL
BG4-101T-1T1T | 1/16A. 220V. 3 Ad. Termal Sigortalı | IP44 | 1 | 12 | 1.359,00 TL
BG4-111Y-1Y1Y | Grup Priz Kutusu Sarı (Büyük Delikli) | IP44 | 1 | 24 | 588,13 TL
BG6-100X-0X0X | Grup Priz Kutusu (Deliksiz) | IP67 | 1 | 24 | 623,75 TL
BG6-1010-1010 | 1/16A. 220V. 3 Ad. | IP67 | 1 | 12 | 2.344,50 TL
BG6-1014-1414 | 3/16A. 220V. 3 Ad. | IP67 | 1 | 12 | 2.066,38 TL
BG6-1016-1010 | 5/16A. 380V. 1 Ad. + 1/16A. 220V. 2 Ad. | IP67 | 1 | 12 | 2.474,63 TL
BG6-1016-1410 | 5/16A. 380V. 1 Ad. + 3/16A. 220V. 1 Ad. + 1/16A. 220V. 1 Ad. | IP67 | 1 | 12 | 2.381,88 TL
BG6-1016-1610 | 5/16A. 380V. 2 Ad. + 1/16A. 220V. 1 Ad. | IP67 | 1 | 12 | 2.603,75 TL
BG6-1016-1614 | 5/16A. 380V. 2 Ad. + 3/16A. 220V. 1 Ad. | IP67 | 1 | 12 | 2.512,00 TL
BG6-1016-1616 | 5/16A. 380V. 3 Ad. | IP67 | 1 | 12 | 2.733,75 TL
BG6-1017-1717 | 3/32A. 220V. 3 Ad. | IP67 | 1 | 12 | 2.498,63 TL
BG6-1018-1818 | 4/32A. 380V. 3 Ad. | IP67 | 1 | 12 | 2.749,00 TL
BG6-1019-1010 | 5/32A. 380V. 1 Ad. + 1/16A. 220V. 2 Ad. | IP67 | 1 | 12 | 2.566,38 TL
BG6-1019-1910 | 5/32A. 380V. 2 Ad. + 1/16A. 220V. 1 Ad. | IP67 | 1 | 12 | 2.788,13 TL
BG6-1019-1914 | 5/32A. 380V. 2 Ad. + 3/16A. 220V. 1 Ad. | IP67 | 1 | 12 | 2.695,50 TL
BG6-1019-1916 | 5/32A. 380V. 2 Ad. + 5/16A. 380V. 1 Ad. | IP67 | 1 | 12 | 2.918,25 TL
BG6-1019-1917 | 5/32A. 380V. 2 Ad. + 3/32A. 220V. 1 Ad. | IP67 | 1 | 12 | 2.839,00 TL
BG6-1019-1919 | 5/32A. 380V. 3 Ad. | IP67 | 1 | 12 | 3.010,13 TL
BG6-101K-1K1K | 2/16A. 24V. 3 Ad. | IP67 | 1 | 12 | 3.088,50 TL
BG6-101L-1K1K | 3/16A. 24V. 1 Ad. + 2/16A. 24V. 2 Ad. | IP67 | 1 | 12 | 3.315,75 TL
BG6-101L-1L1L | 3/16A. 24V. 3 Ad. | IP67 | 1 | 12 | 3.768,38 TL
BG6-101M-1K1K | 2/32A. 24V. 1 Ad. + 2/16A. 24V. 2 Ad. | IP67 | 1 | 12 | 3.215,88 TL
BG6-101M-1M1M | 2/32A. 24V. 3 Ad. | IP67 | 1 | 12 | 3.471,63 TL
BG6-101N-1L1L | 3/32A. 24V. 1 Ad. + 3/16A. 24V. 2 Ad. | IP67 | 1 | 12 | 3.918,00 TL
BG6-101N-1M1M | 3/32A. 24V. 1 Ad. + 2/32A. 24V. 2 Ad. | IP67 | 1 | 12 | 3.719,38 TL
BG6-101N-1N1N | 3/32A. 24V. 3 Ad. | IP67 | 1 | 12 | 4.215,63 TL
POLYBOX
Ürün Kodu | Açıklama | IP | Kutu | Koli | Fiyat
BX1-0000-0000 | CEE Norm Prizsiz Box | IP44 | 1 | 6 | 637,63 TL
BX1-0111-0000 | CEE Norm 1/16A. 3 Ad. Box | IP44 | 1 | 6 | 1.331,00 TL
BX1-0TTT-0000 | CEE Norm 1/16A. 3 Ad. Termal Sigortalı Box | IP44 | 1 | 6 | 1.525,13 TL
BX1-0222-0000 | CEE Norm 3/16A. 3 Ad. Box | IP44 | 1 | 6 | 1.836,50 TL
BX1-0222-2100 | CEE Norm IP44 3/16A 3AD. 1/16A 2AD BOX | IP44 | 1 | 6 | 2.164,00 TL
BX1-0333-0000 | CEE Norm 4/16A. 3 Ad. Box | IP44 | 1 | 6 | 2.206,88 TL
BX1-0333-2100 | CEE Norm 4/16A. 3 Ad. + 1/16A. 2 Ad. Box | IP44 | 1 | 6 | 2.643,13 TL
BX1-0441-0000 | CEE Norm 5/16A. 2 Ad. + 1/16A. 1 Ad. Box | IP44 | 1 | 6 | 2.224,75 TL
BX1-0444-0000 | CEE Norm 5/16A. 3 Ad. Box | IP44 | 1 | 6 | 2.569,13 TL
BX1-0444-2100 | CEE Norm 5/16A. 3 Ad. + 1/16A. 2 Ad. Box | IP44 | 1 | 6 | 3.006,13 TL
BX1-0442-2100 | CEE Norm 5/16A. 2 Ad. + 3/16A. 1 Ad. + 1/16A. 2 Ad. Box | IP44 | 1 | 6 | 2.761,38 TL
BX1-0555-0000 | CEE Norm 3/32A. 3 Ad. Box | IP44 | 1 | 6 | 2.283,88 TL
BX1-0666-0000 | CEE Norm 4/32A. 3 Ad. Box | IP44 | 1 | 6 | 2.543,75 TL
BX1-0666-2100 | CEE Norm 4/32A. 3 Ad. + 1/16A. 2 Ad. Box | IP44 | 1 | 6 | 2.980,75 TL
BX1-0771-0000 | CEE Norm 5/32A. 2 Ad. + 1/16A. 1 Ad. Box | IP44 | 1 | 6 | 2.403,13 TL
BX1-0777-0000 | CEE Norm 5/32A. 3 Ad. Box | IP44 | 1 | 6 | 2.835,38 TL
BX1-0777-2100 | CEE Norm 5/32A. 3 Ad. + 1/16A. 2 Ad. Box | IP44 | 1 | 6 | 3.271,63 TL
BX1-0777-7210 | CEE Norm IP44 5/32A 4AD.1/16A 2AD BOX | IP44 | 1 | 6 | 3.881,00 TL
BX1-0KKK-0000 | CEE Norm 2/16A. 24V. 3 Ad. Box | IP44 | 1 | 6 | 2.677,75 TL
BX1-0LLL-0000 | CEE Norm 3/16A. 24V. 3 Ad. Box | IP44 | 1 | 6 | 3.226,50 TL
BX1-0MMM-0000 | CEE Norm 2/32A. 24V. 3 Ad. Box | IP44 | 1 | 6 | 2.991,13 TL
BX1-0NNN-0000 | CEE Norm 3/32A. 24V. 3 Ad. Box | IP44 | 1 | 6 | 3.606,50 TL
FİŞLİ POLYBOX
Ürün Kodu | Açıklama | IP | Kutu | Koli | Fiyat
BX1-1222-0000 | CEE Norm 3/16A. 3 Ad. + 3/32A. Fişli Box | IP44 | 1 | 6 | 2.334,63 TL
BX1-1222-2100 | CEE Norm 3/16A. 3 Ad. + 1/16A. 2 Ad. + 3/32A. Fişli Box | IP44 | 1 | 6 | 2.834,50 TL
BX1-3444-0000 | CEE Norm 5/16A. 3 Ad. + 5/32A. Fişli Box | IP44 | 1 | 6 | 3.251,00 TL
BX1-7444-0000 | CEE Norm 5/16A. 3 Ad. + 5/16A. Fişli Box | IP44 | 1 | 6 | 3.152,50 TL
BX1-KKKK-0000 | CEE Norm 2/16A. 24V. 3 Ad. + 2/16A. 24V. Fişli Box | IP44 | 1 | 6 | 3.326,88 TL
BX1-LLLL-0000 | CEE Norm 3/16A. 24V. 3 Ad. + 3/16A. 24V. Fişli Box | IP44 | 1 | 6 | 3.979,75 TL
KABLOLU POLYBOX
Ürün Kodu | Açıklama | IP | Kutu | Koli | Fiyat
BX1K0333-2100 | CEE Norm 4/16A. 3 Ad. + 1/16A. 2 Ad. 1,5m Kablolu Box | IP44 | 1 | 6 | 3.239,63 TL
BX1K0444-2100 | CEE Norm 5/16A. 3 Ad. + 1/16A. 2 Ad. + 1,5m Kablolu Box | IP44 | 1 | 6 | 3.602,63 TL
BX1K3444-4000 | CEE Norm 5/16A. 4 Ad. + 5/32A. 1 Ad. Fişli + 1,5m Kablolu | IP44 | 1 | 6 | 4.126,00 TL
BX1K0777-0000 | CEE Norm 5/32A. 3 Ad. + 1,5m Kablolu Box | IP44 | 1 | 6 | 3.432,00 TL
BX1K0550-2113 | CEE Norm 3/32A. 2 Ad. + 1/16A. 2 Ad. + 1,5m Kab. 3 Hava Çıkışlı Box | IP44 | 1 | 6 | 4.758,25 TL
BX1K0660-2113 | CEE Norm 4/32A. 2 Ad. + 1/16A. 2 Ad. + 1,5m Kab. 3 Hava Çıkışlı Box | IP44 | 1 | 6 | 4.930,75 TL
BX1K0770-0013 | CEE Norm 5/32A. 2 Ad. + 1,5m Kablolu, 3 Hava Çıkışlı Box | IP44 | 1 | 6 | 4.687,88 TL
HAVA ÇIKIŞLI POLYBOX
Ürün Kodu | Açıklama | IP | Kutu | Koli | Fiyat
BX1-0110-2113 | CEE Norm 1/16A. 4 Ad. + 3 Hava Çıkışlı Box | IP44 | 1 | 6 | 3.457,38 TL
BX1-0220-2113 | CEE Norm 3/16A. 2 Ad. + 1/16A. 2Ad. 3 Hava Çıkışlı Box | IP44 | 1 | 6 | 3.863,38 TL
BX1-0222-2113 | CEE Norm 3/16A. 3 Ad. + 1/16A. 2 Ad. + 3 Hava Çıkışlı Box | IP44 | 1 | 6 | 4.213,38 TL
BX1-0330-2113 | CEE Norm 4/16A. 2 Ad. + 1/16A. 2 Ad. 3 Hava Çıkışlı Box | IP44 | 1 | 6 | 4.288,25 TL
BX1-0440-2113 | CEE Norm 5/16A. 2 Ad. + 1/16A. 2 Ad. + 3 Hava Çıkışlı Box | IP44 | 1 | 6 | 4.351,13 TL
BX1-0777-2113 | CEE Norm 5/32A 3 Ad. 1/16A 2A Ad. 3 Hava Çıkışlı Box | IP44 | 1 | 6 | 5.140,00 TL
BX1-0550-2113 | CEE Norm 3/32A. 2 Ad. + 1/16A. 2 Ad. + 3 Hava Çıkışlı Box | IP44 | 1 | 6 | 4.161,63 TL
BX1-0660-2113 | CEE Norm 4/32A. 2 Ad. + 1/16A. 2 Ad. + 3 Hava Çıkışlı Box | IP44 | 1 | 6 | 4.334,25 TL
POWERBOX (120x255x80mm)
Ürün Kodu | Açıklama | IP | Kutu | Koli | Fiyat
BKP-7215-2000 | 4/16A 380V IP44 1 ADET 1/16A 220V IP44 2 ADET PRİZL KULPSUZ POWERBOX | IP44 | 0 | 1 | 1.287,00 TL
BKP-7219-1002 | 5/32A 380V IP44 1 ADET 1/16A 220V IP44 1 ADET PRİZLİ TERMAL SİGORTALI ŞALTERLİ KULPSUZ POWERBOX | IP44 | 0 | 1 | 2.881,00 TL
BKP-7219-2009 | 5/32A 380V IP44 1 ADET 1/16A 220V IP44 2 ADET PRİZLİ TERMAL SİGORTALI KULPSUZ POWERBOX | IP44 | 0 | 1 | 1.631,00 TL
BKP-7216-1001 | 5/16A 380V IP44 1 ADET 1/16A 220V IP44 1 ADET PRİZLİ ŞALTERLİ KULPSUZ POWERBOX | IP44 | 0 | 1 | 1.880,00 TL
BKP-7216-2000 | 5/16A 380V IP44 1 ADET 1/16A 220V IP44 2 ADET PRİZLİ KULPSUZ POWERBOX | IP44 | 0 | 1 | 1.426,00 TL
BKP-7218-1002 | 4/32A 380V IP44 1 ADET 1/16A 220V IP44 1 ADET PRİZLİ TERMAL SİGORTALI ŞALTERLİ KULPSUZ POWERBOX | IP44 | 0 | 1 | 2.735,00 TL
POWERBOX (210x300x90mm)
Ürün Kodu | Açıklama | IP | Kutu | Koli | Fiyat
BKP-8296-4009 | 5/32A 380V IP44 1 ADET 5/16A 380V IP44 1 ADET 1/16A 220V IP44 4 ADET PRİZLİ TERMAL SİGORTALI POWERBOX | IP44 | 0 | 1 | 3.017,00 TL
BKP-8226-4000 | 5/16A 380V IP44 2 ADET 1/16A 220V IP44 4 ADET PRİZLİ POWERBOX | IP44 | 0 | 1 | 2.373,00 TL
BKP-8229-4009 | 5/32A 380V IP44 2 ADET 1/16A 220V IP44 4 ADET PRİZLİ TERMAL SİGORTALI POWERBOX | IP44 | 0 | 1 | 2.635,00 TL
BKP-8280-0000 | 1/16A 220V IP44 8 ADET PRİZLİ POWERBOX | IP44 | 0 | 1 | 2.055,00 TL
BKP-8296-2002 | 5/32A 380V IP44 1 ADET 5/16A 380V IP44 1 ADET 1/16A 220V IP44 2 ADET PRİZLİ TERMAL SİGORTALI ŞALTERLİ POWERBOX | IP44 | 0 | 1 | 3.600,00 TL
BKP-8249-4000 | 5/32A 380V IP44 4 ADET 1/16A 220V IP44 2 ADET ÖN 1/16A 220V IP44 2 ADET YAN PRİZLİ POWERBOX | IP44 | 0 | 1 | 3.821,00 TL
BKP-8246-4000 | 5/16A 380V IP44 4 ADET 1/16A 220V IP44 4 ADET PRİZLİ KULPSUZ POWERBOX | IP44 | 0 | 1 | 3.464,00 TL
BKP-8229-2620 | 5/32A 380V IP44 2 ADET 5/16A 380V IP44 2 ADET 1/16A 220V IP44 2 ADET PRİZLİ KULPSUZ POWERBOX | IP44 | 0 | 1 | 3.264,00 TL
BKP-8229-2621 | 5/32A 380V IP44 2 ADET 5/16A 380V IP44 2 ADET 1/16A 220V IP44 2 ADET PRİZLİ ŞALTERLİ KULPSUZ POWERBOX | IP44 | 0 | 1 | 4.405,00 TL
POWERBOX KULPLU 120x255x80mm
Ürün Kodu | Açıklama | IP | Kutu | Koli | Fiyat
BKP-7215-2007 | 4/16A 380V IP44 1 ADET 1/16A 220V IP44 2 ADET PRİZLİ KULPLU POWERBOX | IP44 | 0 | 1 | 1.270,00 TL
BKP-7219-2003 | 5/32A 380V IP44 1 ADET 1/16A 220V IP44 2 ADET PRİZLİ TERMAL SİGORTALI KULPLU POWERBOX | IP44 | 0 | 1 | 1.543,00 TL
BKP-7216-1008 | 5/16A 380V IP44 1 ADET 1/16A 220V IP44 1 ADET PRİZLİ ŞALTERLİ KULPLU POWERBOX | IP44 | 0 | 1 | 1.940,00 TL
BKP-7216-2007 | 5/16A 380V IP44 1 ADET 1/16A 220V IP44 2 ADET PRİZL KULPLU POWERBOX | IP44 | 0 | 1 | 1.631,00 TL
BKP-7218-1004 | 4/32A 380V IP44 1 ADET 1/16A 220V IP44 1 ADET PRİZLİ TERMAL SİGORTALI ŞALTERLİ KULPLU POWERBOX | IP44 | 0 | 1 | 2.839,00 TL
POWERBOX KULPLU 210x300x90mm
Ürün Kodu | Açıklama | IP | Kutu | Koli | Fiyat
BKP-8219-1643 | 5/32A 380V IP44 1 ADET 5/16A 380V IP44 1 ADET 1/16A 220V IP44 4 ADET PRİZLİ TERMAL SİGORTALI KULPLU POWERBOX | IP44 | 0 | 1 | 2.724,00 TL
BKP-8229-4003 | 5/32A 380V IP44 2 ADET 1/16A 220V IP44 4 ADET PRİZLİ TERMAL SİGORTALI KULPLU POWERBOX | IP44 | 0 | 1 | 2.818,00 TL
BKP-8229-2647 | 5/32A 380V IP44 2 ADET 5/16A 380V IP44 2 ADET 1/16A 220V IP44 4 ADET PRİZLİ KULPLU POWERBOX | IP44 | 0 | 1 | 3.826,00 TL
BKP-8229-6008 | 5/32A 380V IP44 2 ADET 1/16A 220V IP44 6 ADET PRİZLİ ŞALTERLİ KULPLU POWERBOX | IP44 | 0 | 1 | 4.338,00 TL
BKP-8280-0007 | 1/16A 220V IP44 8 ADET PRİZLİ KULPLU POWERBOX | IP44 | 0 | 1 | 2.634,00 TL
BKP-8296-2004 | 5/32A 380V IP44 1 ADET 5/16A 380V IP44 1 ADET 1/16A 220V IP44 2 ADET PRİZLİ TERMAL SİGORTALI ŞALTERLİ KULPLU POWERBOX | IP44 | 0 | 1 | 3.660,00 TL
BKP-8249-4007 | 5/32A 380V IP44 4 ADET 1/16A 220V IP44 2 ADET ÖN 1/16A 220V IP44 2 ADET YAN PRİZLİ KULPLU POWERBOX | IP44 | 0 | 1 | 3.999,00 TL
BKP-8226-6008 | 5/16A 380V IP44 2 ADET 1/16A 220V IP44 6 ADET PRİZLİ ŞALTERLİ KULPLU POWERBOX | IP44 | 0 | 1 | 3.296,00 TL
BKP-8229-2627 | 5/32A 380V IP44 2 ADET 5/16A 380V IP44 2 ADET 1/16A 220V IP44 2 ADET PRİZLİ KULPLU POWERBOX | IP44 | 0 | 1 | 3.448,00 TL
POWERBOX KULPLU KABLOLU 120x254x80mm
Ürün Kodu | Açıklama | IP | Kutu | Koli | Fiyat
BKP77215-2007 | 4/16A 380V IP44 1 ADET 1/16A 220V IP44 2 ADET PRİZLİ KULPLU 4/16A FİŞLİ POWERBOX | IP44 | 0 | 1 | 1.894,00 TL
BKP7716-1008 | 5/16A 380V IP44 1 ADET 1/16A 220V IP44 1 ADET PRİZLİ ŞALTERLİ KULPLU 5/16A FİŞLİ POWERBOX | IP44 | 0 | 1 | 2.731,00 TL
BKP77216-2007 | 5/16A 380V IP44 1 ADET 1/16A 220V IP44 2 ADET PRİZLİ KULPLU 5/16A FİŞLİ POWERBOX | IP44 | 0 | 1 | 2.072,00 TL
BKP37219-1004 | 5/32A 380V IP44 1 ADET 1/16A 220V IP44 1 ADET PRİZLİ TERMAL SİGORTALI ŞALTERLİ KULPLU 5/32A FİŞLİ POWERBOX | IP44 | 0 | 1 | 4.110,00 TL
BKP37219-2003 | 5/32A 380V IP44 1 ADET 1/16A 220V IP44 2 ADET PRİZLİ TERMAL SİGORTALI KULPLU 5/32A FİŞLİ POWERBOX | IP44 | 0 | 1 | 2.323,00 TL
POWERBOX KULPLU KABLOLU 210x300x90mm
Ürün Kodu | Açıklama | IP | Kutu | Koli | Fiyat
BKP78226-4007 | 5/16A 380V IP44 4 ADET 1/16A 220V IP44 4 ADET PRİZLİ KULPLU 5/16A FİŞLİ POWERBOX | IP44 | 0 | 1 | 4.327,00 TL
BKP78226-4005 | 5/16A 380V IP44 2 ADET 1/16A 220V IP44 4 ADET PRİZLİ KULPLU 5/16A FİŞLİ POWERBOX | IP44 | 0 | 1 | 3.242,00 TL
BKP38229-4003 | 5/32 380V IP44 2 ADET 1/16A 220V IP44 4 ADET PRİZLİ TERMAL SİGORTALI KULPLU 5/32A FİŞLİ POWERBOX | IP44 | 0 | 1 | 3.592,00 TL
BKP38249-4007 | 5/32A 380V IP44 4 ADET 1/16A 220V IP44 2 ADET ÖN 1/16A 220V IP44 2 ADET YAN PRİZLİ KULPLU 5/32A FİŞLİ POWERBOX | IP44 | 0 | 1 | 4.784,00 TL
BKP38229-2647 | 5/32A 2 ADET 5/16A 2 ADET 1/16A 4 ADET İ KULPLU 5/32A FİŞLİ POWERBOX | IP44 | 0 | 1 | 4.600,00 TL
BKP98280-0007 | 1/16A 220V IP44 8 ADET PRİZLİ KULPLU 1/16A FİŞLİ POWERBOX | IP44 | 0 | 1 | 3.023,00 TL
BKP98290-0008 | 1/16A 220V IP44 9 ADET PRİZLİ ŞALTERLİ KULPLU 1/16A FİŞLİ POWERBOX | IP44 | 0 | 1 | 2.948,00 TL
BKP38229-5008 | 5/32 380V IP44 2 ADET 1/16A 220V IP44 5 ADET PRİZLİ ŞALTERLİ KULPLU 5/32A FİŞLİ POWERBOX | IP44 | 0 | 1 | 5.375,00 TL
BKP78226-5008 | 5/16 380V IP44 2 ADET 1/16A 220V IP44 5 ADET PRİZLİ ŞALTERLİ KULPLU 5/16A FİŞLİ POWERBOX | IP44 | 0 | 1 | 3.907,00 TL
POWERBOX DESTEK AYAKLI KULPLU 210x300x90mm
Ürün Kodu | Açıklama | IP | Kutu | Koli | Fiyat
BKP-8296-4025 | 5/32A 380V IP44 1 ADET 5/16A 380V IP44 1 ADET 1/16A 220V IP44 4 ADET PRİZLİ TERMAL SİGORTALI KULPLU DESTEK AYAKLI POWERBOX | IP44 | 0 | 1 | 3.286,00 TL
BKP-8296-2025 | 5/32A 380V IP44 1 ADET 5/16A 380V IP44 1 ADET 1/16A 220V IP44 2 ADET PRİZLİ TERMAL SİGORTALI KULPLU DESTEK AYAKLI POWERBOX | IP44 | 0 | 1 | 2.907,00 TL
BKP-8250-5022 | 1/16A 220V IP44 10 ADET PRİZLİ ŞALTERLİ KULPLU DESTEK AYAKLI POWERBOX | IP44 | 0 | 1 | 3.319,00 TL
BKP-8226-4021 | 5/16A 380V IP44 2 ADET 1/16A 220V IP44 4 ADET PRİZLİ KULPLU DESTEK AYAKLI POWERBOX | IP44 | 0 | 1 | 3.108,00 TL
BKP-8229-4025 | 5/32A 380V IP44 2 ADET 1/16A 220V IP44 4 ADET PRİZLİ TERMAL SİGORTALI KULPLU DESTEK AYAKLI POWERBOX | IP44 | 0 | 1 | 3.375,00 TL
BKP-8280-0021 | 1/16A 220V IP44 8 ADET PRİZLİ KULPLU DESTEK AYAKLI POWERBOX | IP44 | 0 | 1 | 3.287,00 TL
BKP-8229-26421 | 5/32A 380V IP44 2 ADET 5/16A 380V IP44 2 ADET 1/16A 220V IP44 4 ADET PRİZLİ KULPLU DESTEK AYAKLI POWERBOX | IP44 | 0 | 1 | 4.383,00 TL
BKP-8229-6024 | 5/32A 380V IP44 2 ADET 1/16A 220V IP44 6 ADET PRİZLİ ŞALTERLİ KULPLU DESTEK AYAKLI POWERBOX | IP44 | 0 | 1 | 4.585,00 TL
BKP-8226-6024 | 5/16A 380V IP44 2 ADET 1/16A 220V IP44 6 ADET PRİZLİ ŞALTERLİ KULPLU DESTEK AYAKLI POWERBOX | IP44 | 0 | 1 | 3.708,00 TL
POWERBOX DESTEK AYAKLI 210x300x90mm
Ürün Kodu | Açıklama | IP | Kutu | Koli | Fiyat
BKP-8296-4020 | 5/32A 380V IP44 1 ADET 5/16A 380V IP44 1 ADET 1/16A 220V IP44 4 ADET PRİZLİ TERMAL SİGORTALI DESTEK AYAKLI POWERBOX | IP44 | 0 | 1 | 3.514,00 TL
BKP-8260-6016 | 1/16A 220V IP44 12 ADET PRİZLİ DESTEK AYAKLI POWERBOX | IP44 | 0 | 1 | 4.455,00 TL
BKP-8296-2020 | 5/32A 380V IP44 1 ADET 5/16A 380V IP44 1 ADET 1/16A 220V IP44 2 ADET PRİZLİ TERMAL SİGORTALI DESTEK AYAKLI POWERBOX | IP44 | 0 | 1 | 3.136,00 TL
BKP-8296-2017 | 5/32A 380V IP44 1 ADET 5/16A 380V IP44 1 ADET 1/16A 220V IP44 2 ADET PRİZLİ TERMAL SİGORTALI ŞALTERLİ DESTEK AYAKLI POWERBOX | IP44 | 0 | 1 | 4.132,00 TL
BKP-8229-2020 | 5/32A 380V IP44 2 ADET 1/16A 220V IP44 2 ADET PRİZLİ TERMAL SİGORTALI DESTEK AYAKLI POWERBOX | IP44 | 0 | 1 | 3.230,00 TL
BKP-8226-4016 | 5/16A 380V IP44 2 ADET 1/16A 220V IP44 4 ADET PRİZLİ DESTEK AYAKLI POWERBOX | IP44 | 0 | 1 | 3.342,00 TL
BKP-8249-4016 | 5/32A 380V IP44 4 ADET 1/16A 220V IP44 2 ADET ÖN 1/16A 220V IP44 2 ADET YAN PRİZLİ DESTEK AYAKLI POWERBOX | IP44 | 0 | 1 | 4.801,00 TL
POWERBOX BORU AYAKLI 210x300x90mm
Ürün Kodu | Açıklama | IP | Kutu | Koli | Fiyat
BKP38296-4011 | 5/32A 380V IP44 1 ADET 5/16A 380V IP44 1 ADET 1/16A 220V IP44 4 ADET PRİZLİ TERMAL SİGORTALI BORU AYAKLI 5/32A FİŞLİ POWERBOX | IP44 | 0 | 1 | 4.409,00 TL
BKP38296-2013 | 5/32A 380V IP44 1 ADET 5/16A 380V IP44 1 ADET 1/16A 220V IP44 2 ADET PRİZLİ TERMAL SİGORTALI ŞALTERLİ BORU AYAKLI 5/32A FİŞLİ POWERBOX | IP44 | 0 | 1 | 5.173,00 TL
BKP38229-4011 | 5/32A 380V IP44 2 ADET 1/16A 220V IP44 4 ADET PRİZLİ TERMAL SİGORTALI BORU AYAKLI 5/32A FİŞLİ POWERBOX | IP44 | 0 | 1 | 4.515,00 TL
BKP38229-5015 | 5/32A 380V IP44 2 ADET 1/16A 220V IP44 5 ADET PRİZLİ ŞALTERLİ BORU AYAKLI 5/32A FİŞLİ POWERBOX | IP44 | 0 | 1 | 5.671,00 TL
BKP78226-5015 | 5/16A 380V IP44 2 ADET 1/16A 220V IP44 5 ADET PRİZLİ ŞALTERLİ BORU AYAKLI 5/16A FİŞLİ POWERBOX | IP44 | 0 | 1 | 4.267,00 TL
BKP98280-0012 | 1/16A 220V IP44 8 ADET PRİZLİ BORU AYAKLI 1/16A FİŞLİ POWERBOX | IP44 | 0 | 1 | 3.287,00 TL
BKP38229-26212 | 5/32A 380V IP44 2 ADET 5/16A 380V IP44 2 ADET 1/16A 220V IP44 2 ADET PRİZLİ BORU AYAKLI 5/32A FİŞLİ POWERBOX | IP44 | 0 | 1 | 4.450,00 TL
CEE Norm Interlock Priz 380V. 3P+E+N (ABS)
Ürün Kodu | Açıklama | IP | Kutu | Koli | Fiyat
BC1-1403-7540 | 3/16A. 90° Eğik Duvar Priz | IP67 | 1 | 0 | 3.795,00 TL
BC1-1403-7560 | 3/16A. Düz Duvar Priz | IP67 | 1 | 0 | 3.323,50 TL
BC1-1504-7540 | 4/16A. 90° Eğik Duvar Priz | IP67 | 1 | 0 | 3.910,00 TL
BC1-1504-7560 | 4/16A. Düz Duvar Priz | IP67 | 1 | 0 | 3.381,00 TL
BC1-1505-7540 | 5/16A. 90° Eğik Duvar Priz | IP67 | 1 | 0 | 4.140,00 TL
BC1-1505-7560 | 5/16A. Düz Duvar Priz | IP67 | 1 | 0 | 3.438,50 TL
BC1-3403-7540 | 3/32A. 90° Eğik Duvar Priz | IP67 | 1 | 0 | 4.140,00 TL
BC1-3504-7540 | 4/32A. 90° Eğik Duvar Priz | IP67 | 1 | 0 | 4.255,00 TL
BC1-3505-7540 | 5/32A. 90° Eğik Duvar Priz | IP67 | 1 | 0 | 4.485,00 TL
BC1-4504-7540 | 4/63A. 90° Eğik Duvar Priz | IP67 | 1 | 0 | 9.000,00 TL
BC1-4505-7540 | 5/63A. 90° Eğik Duvar Priz | IP67 | 1 | 0 | 9.200,00 TL
YÜKSEK AMPER 4x200A. (3P+E) 380V.
Ürün Kodu | Açıklama | IP | Kutu | Koli | Fiyat
BC1-7504-7011 | 4/200A Düz Fiş | IP67 | 1 | 0 | FİYAT ALIN
BC1-7504-7022 | 4/200A Eğik Fiş | IP67 | 1 | 0 | FİYAT ALIN
BC1-7504-7312 | 4/200A Uzatma Priz | IP67 | 1 | 0 | FİYAT ALIN
BC1-7504-7413 | 4/200A Makine Priz | IP67 | 1 | 0 | FİYAT ALIN
BC1-7504-7114 | 4/200A Makine Fişi | IP67 | 1 | 0 | FİYAT ALIN
BC1-7504-7540 | 4/200A 90° Eğik Duvar Priz | IP67 | 1 | 0 | FİYAT ALIN
YÜKSEK AMPER 5x200A. (3P+E+N) 380V.
Ürün Kodu | Açıklama | IP | Kutu | Koli | Fiyat
BC1-7505-7011 | 5/200A Düz Fiş | IP67 | 1 | 0 | FİYAT ALIN
BC1-7505-7022 | 5/200A Eğik Fiş | IP67 | 1 | 0 | FİYAT ALIN
BC1-7505-7312 | 5/200A Uzatma Priz | IP67 | 1 | 0 | FİYAT ALIN
BC1-7505-7413 | 5/200A Makine Priz | IP67 | 1 | 0 | FİYAT ALIN
BC1-7505-7114 | 5/200A Makine Fişi | IP67 | 1 | 0 | FİYAT ALIN
BC1-7505-7540 | 5/200A 90° Eğik Duvar Priz | IP67 | 1 | 0 | FİYAT ALIN
YÜKSEK AMPER 4x250A. (3P+E) 380V.
Ürün Kodu | Açıklama | IP | Kutu | Koli | Fiyat
BC1-1014-7011 | 4/250A Düz Fiş | IP67 | 1 | 0 | FİYAT ALIN
BC1-1014-7022 | 4/250A Eğik Fiş | IP67 | 1 | 0 | FİYAT ALIN
BC1-1014-7312 | 4/250A Uzatma priz | IP67 | 1 | 0 | FİYAT ALIN
BC1-1014-7413 | 4/250A Makine Priz | IP67 | 1 | 0 | FİYAT ALIN
BC1-1014-7114 | 4/250A Makine Fişi | IP67 | 1 | 0 | FİYAT ALIN
BC1-1014-7540 | 4/250A 90° Eğik Duvar Priz | IP67 | 1 | 0 | FİYAT ALIN
YÜKSEK AMPER 5x250A. (3P+E+N) 380V.
Ürün Kodu | Açıklama | IP | Kutu | Koli | Fiyat
BC1-1015-7011 | 5/250A Düz Fiş | IP67 | 1 | 0 | FİYAT ALIN
BC1-1015-7022 | 5/250A Eğik Fiş | IP67 | 1 | 0 | FİYAT ALIN
BC1-1015-7312 | 5/250A Uzatma priz | IP67 | 1 | 0 | FİYAT ALIN
BC1-1015-7413 | 5/250A Makine Priz | IP67 | 1 | 0 | FİYAT ALIN
BC1-1015-7114 | 5/250A Makine Fişi | IP67 | 1 | 0 | FİYAT ALIN
BC1-1015-7540 | 5/250A 90° Eğik Duvar Priz | IP67 | 1 | 0 | FİYAT ALIN
YÜKSEK AMPER 4x350A. (3P+E) 380V.
Ürün Kodu | Açıklama | IP | Kutu | Koli | Fiyat
BC1-1114-7011 | 4/350A Düz Fiş | IP67 | 1 | 0 | FİYAT ALIN
BC1-1114-7022 | 4/350A Eğik Fiş | IP67 | 1 | 0 | FİYAT ALIN
BC1-1114-7312 | 4/350A Uzatma priz | IP67 | 1 | 0 | FİYAT ALIN
BC1-1114-7413 | 4/350A Makine Priz | IP67 | 1 | 0 | FİYAT ALIN
BC1-1114-7114 | 4/350A Makine Fişi | IP67 | 1 | 0 | FİYAT ALIN
BC1-1114-7540 | 4/350A 90° Eğik Duvar Priz | IP67 | 1 | 0 | FİYAT ALIN
YÜKSEK AMPER 5x350A. (3P+E+N) 380V.
Ürün Kodu | Açıklama | IP | Kutu | Koli | Fiyat
BC1-1115-7011 | 5/350A Düz Fiş | IP67 | 1 | 0 | FİYAT ALIN
BC1-1115-7022 | 5/350A Eğik Fiş | IP67 | 1 | 0 | FİYAT ALIN
BC1-1115-7312 | 5/350A Uzatma priz | IP67 | 1 | 0 | FİYAT ALIN
BC1-1115-7413 | 5/350A Makine Priz | IP67 | 1 | 0 | FİYAT ALIN
BC1-1115-7114 | 5/350A Makine Fişi | IP67 | 1 | 0 | FİYAT ALIN
BC1-1115-7540 | 5/350A 90° Eğik Duvar Priz | IP67 | 1 | 0 | FİYAT ALIN
YÜKSEK AMPER 4x400A. (3P+E) 380V.
Ürün Kodu | Açıklama | IP | Kutu | Koli | Fiyat
BC1-9504-7011 | 4/400A Düz Fiş | IP67 | 1 | 0 | FİYAT ALIN
BC1-9504-7022 | 4/400A Eğik Fiş | IP67 | 1 | 0 | FİYAT ALIN
BC1-9504-7312 | 4/400A Uzatma Priz | IP67 | 1 | 0 | FİYAT ALIN
BC1-9504-7413 | 4/400A Makine Priz | IP67 | 1 | 0 | FİYAT ALIN
BC1-9504-7114 | 4/400A Makine Fişi | IP67 | 1 | 0 | FİYAT ALIN
BC1-9504-7540 | 4/400A 90° Eğik Duvar Priz | IP67 | 1 | 0 | FİYAT ALIN
YÜKSEK AMPER 5x400A. (3P+E+N) 380V.
Ürün Kodu | Açıklama | IP | Kutu | Koli | Fiyat
BC1-9505-7011 | 5/400A Düz Fiş | IP67 | 1 | 0 | FİYAT ALIN
BC1-9505-7022 | 5/400A Eğik Fiş | IP67 | 1 | 0 | FİYAT ALIN
BC1-9505-7312 | 5/400A Uzatma Priz | IP67 | 1 | 0 | FİYAT ALIN
BC1-9505-7413 | 5/400A Makine Priz | IP67 | 1 | 0 | FİYAT ALIN
BC1-9505-7114 | 5/400A Makine Fişi | IP67 | 1 | 0 | FİYAT ALIN
BC1-9505-7540 | 5/400A90° Eğik Duvar Priz | IP67 | 1 | 0 | FİYAT ALIN
Aydınlatma (Baladoz) 24V. İzole Trafo
Ürün Kodu | Açıklama | IP | Kutu | Koli | Fiyat
BA1-1001-0001 | Seyyar El Lambası (Anahtarlı) | IP20 | 1 | 12 | 769,60 TL
BA1-1001-1021 | Seyyar El Lambası (Anahtarlı 7,5mt Kablolu İzole Trafo İçin) | IP20 | 1 | 6 | 1.304,00 TL
BA1-1001-1031 | Seyyar El Lambası (Anahtarlı 7,5mt Kablolu) | IP20 | 1 | 6 | 1.095,00 TL
BA1-2001-0001 | Seyyar El Lambası (Anahtarsız) | IP20 | 1 | 12 | 713,70 TL
BA1-2001-1031 | Seyyar El Lambası (Anahtarsız 7,5mt Kablolu) | IP20 | 1 | 6 | 1.032,00 TL
BA2-0110-0121 | 24V. Çıkışlı 100W. Trafo | IP20 | 1 | 0 | 4.127,00 TL
BA2-0111-1121 | 24V. Çıkışlı 100W. Trafolu Aydınlatma | IP20 | 1 | 0 | 5.397,00 TL
BA2-0210-0121 | 24V. Çıkışlı 200W. Trafo | IP20 | 1 | 0 | 5.397,00 TL
BA2-0211-1121 | 24V. Çıkışlı 200W. Trafolu Aydınlatma | IP20 | 1 | 0 | 6.666,00 TL
V5 KOMBİNASYON (120x255x122)
Ürün Kodu | Açıklama | IP | Kutu | Koli | Fiyat
BD1-2000-0000 | V Otamat Raylı 1 Klemensli | IP44 | 1 | 12 | 380,00 TL
BD1-2101-0000 | Delikli Boş Kombinasyon | IP44 | 1 | 12 | 380,00 TL
BD1-2101-2020 | Ön 1 Ad.Delikli 1/16A 220V 2 Ad. Yan | IP44 | 1 | 12 | 594,00 TL
BD1-2103-0000 | 1/16A. 220V. 1 Ad. M.P. Ön | IP44 | 1 | 12 | 507,00 TL
BD1-2103-2020 | 1/16A. 220V. 1 Ad. M.P. Ön-1/16A. 220V. 2 Ad. Yan | IP44 | 1 | 12 | 723,00 TL
BD1-2105-0000 | 3/25A. 380V. 1 Ad. Ön | IP44 | 1 | 12 | 547,00 TL
BD1-2105-1020 | 3/25A. 380V. 1 Ad. Ön 1/16A. 220V. 1 Ad. Yan | IP44 | 1 | 12 | 655,00 TL
BD1-2105-2020 | 3/25A. 380V. 1 Ad. Ön 1/16A. 220V. 2 Ad. Yan | IP44 | 1 | 12 | 763,00 TL
BD1-2112-0000 | 4/16A. 380V. 1 Ad. Ön | IP44 | 1 | 12 | 658,00 TL
BD1-2112-2020 | 4/16A. 380V. 1 Ad. Ön. 1/16A. 220V. 2 Ad. Yan | IP44 | 1 | 12 | 874,00 TL
BD1-2118-0000 | 5/16A. 380V. 1 Ad. Ön | IP44 | 1 | 12 | 730,00 TL
BD1-2118-1020 | 5/16A. 380V. 1 Ad. Ön - 1/16A. 220V. 1 Ad. Yan | IP44 | 1 | 12 | 838,00 TL
BD1-2118-2020 | 5/16A. 380V. 1 Ad. Ön 1/16A. 220V. 2 Ad. Yan | IP44 | 1 | 12 | 945,00 TL
BD1-2123-2020 | 3/32A. 220V. 1 Ad. Ön - 1/16A. 220V. 2 Ad. Yan | IP44 | 1 | 12 | 941,00 TL
BD1-2128-0000 | 4/32A. 380V. 1 Ad. Ön | IP44 | 1 | 12 | 765,00 TL
BD1-2128-2020 | 4/32A. 380V. 1 Ad. Ön - 1/16A. 220V. 2 Ad. Yan | IP44 | 1 | 12 | 981,00 TL
BD1-2134-0000 | 5/32A. 380V. 1 Ad. Ön | IP44 | 1 | 12 | 814,00 TL
BD1-2134-1020 | 5/32A. 380V. 1 Ad. Ön - 1/16A. 220V. 1 Ad. Yan | IP44 | 1 | 12 | 922,00 TL
BD1-2134-2020 | 5/32A. 380V. 1 Ad. Ön 1/16A. 220V. 2 Ad. Yan | IP44 | 1 | 12 | 1.030,00 TL
BD1-2202-0000 | 1/16A. 220V. 2 Ad. Ön Prizli | IP44 | 1 | 12 | 594,00 TL
BD1-2202-2020 | 1/16A. 220V. 2 Ad. Ön 1/16A. 220V. 2 Ad. Yan | IP44 | 1 | 12 | 810,00 TL
BD1-6000-0000 | V Otamat Raylı 1 Klemensli | IP66 | 1 | 12 | 405,00 TL
BD1-6114-0000 | 5/16A. 380V. 1 Ad. Ön | IP66 | 1 | 12 | 872,00 TL
BD1-6114-2020 | 5/16A. 380V. IP67 1 Ad. Ön 1/16A. 220V. IP68 2 Ad. Yan | IP66 | 1 | 12 | 1.334,00 TL
BD1-6124-0000 | 4/32A. 380V. 1 Ad. Ön | IP66 | 1 | 12 | 920,00 TL
BD1-6130-0000 | 5/32A. 380V. 1 Ad. Ön | IP66 | 1 | 12 | 964,00 TL
BD1-6130-2020 | 5/32A. 380V. IP67 1 Ad. Ön 1/16A. 220V. IP68 2 Ad. Yan | IP66 | 1 | 12 | 1.510,00 TL
V5 Halogen Free KOMBİNASYON (120x255x122)
Ürün Kodu | Açıklama | IP | Kutu | Koli | Fiyat
BH1-2000-0000 | V Otamat Raylı 1 Klemensli | IP44 | 1 | 12 | 472,00 TL
BH1-2101-0000 | Delikli Boş Kombinasyon | IP44 | 1 | 12 | 472,00 TL
BH1-2101-2020 | Ön 1 Ad.Delikli 1/16A 220V 2 Ad. Yan | IP44 | 1 | 12 | 688,00 TL
BH1-2103-0000 | 1/16A. 220V. 1 Ad. M.P. Ön | IP44 | 1 | 12 | 601,00 TL
BH1-2103-2020 | 1/16A. 220V. 1 Ad. M.P. Ön-1/16A. 220V. 2 Ad. Yan | IP44 | 1 | 12 | 817,00 TL
BH1-2105-0000 | 3/25A. 380V. 1 Ad. Ön | IP44 | 1 | 12 | 641,00 TL
BH1-2105-1020 | 3/25A. 380V. 1 Ad. Ön 1/16A. 220V. 1 Ad. Yan | IP44 | 1 | 12 | 748,00 TL
BH1-2105-2020 | 3/25A. 380V. 1 Ad. Ön 1/16A. 220V. 2 Ad. Yan | IP44 | 1 | 12 | 856,00 TL
BH1-2112-0000 | 4/16A. 380V. 1 Ad. Ön | IP44 | 1 | 12 | 752,00 TL
BH1-2112-2020 | 4/16A. 380V. 1 Ad. Ön. 1/16A. 220V. 2 Ad. Yan | IP44 | 1 | 12 | 968,00 TL
BH1-2118-0000 | 5/16A. 380V. 1 Ad. Ön | IP44 | 1 | 12 | 823,00 TL
BH1-2118-1020 | 5/16A. 380V. 1 Ad. Ön - 1/16A. 220V. 1 Ad. Yan | IP44 | 1 | 12 | 931,00 TL
BH1-2118-2020 | 5/16A. 380V. 1 Ad. Ön 1/16A. 220V. 2 Ad. Yan | IP44 | 1 | 12 | 1.039,00 TL
BH1-2123-2020 | 3/32A. 220V. 1 Ad. Ön - 1/16A. 220V. 2 Ad. Yan | IP44 | 1 | 12 | 1.035,00 TL
BH1-2128-0000 | 4/32A. 380V. 1 Ad. Ön | IP44 | 1 | 12 | 859,00 TL
BH1-2128-2020 | 4/32A. 380V. 1 Ad. Ön - 1/16A. 220V. 2 Ad. Yan | IP44 | 1 | 12 | 1.075,00 TL
BH1-2134-0000 | 5/32A. 380V. 1 Ad. Ön | IP44 | 1 | 12 | 908,00 TL
BH1-2134-1020 | 5/32A. 380V. 1 Ad. Ön - 1/16A. 220V. 1 Ad. Yan | IP44 | 1 | 12 | 1.016,00 TL
BH1-2134-2020 | 5/32A. 380V. 1 Ad. Ön 1/16A. 220V. 2 Ad. Yan | IP44 | 1 | 12 | 1.124,00 TL
BH1-2202-0000 | 1/16A. 220V. 2 Ad. Ön Prizli | IP44 | 1 | 12 | 688,00 TL
BH1-2202-2020 | 1/16A. 220V. 2 Ad. Ön 1/16A. 220V. 2 Ad. Yan | IP44 | 1 | 12 | 904,00 TL
BH1-6000-0000 | V Otamat Raylı 1 Klemensli | IP66 | 1 | 12 | 524,00 TL
BH1-6114-0000 | 5/16A. 380V. 1 Ad. Ön | IP66 | 1 | 12 | 1.015,00 TL
BH1-6114-2020 | 5/16A. 380V. IP67 1 Ad. Ön 1/16A. 220V. IP68 2 Ad. Yan | IP66 | 1 | 12 | 1.609,00 TL
BH1-6124-0000 | 4/32A. 380V. 1 Ad. Ön | IP66 | 1 | 12 | 1.062,00 TL
BH1-6130-0000 | 5/32A. 380V. 1 Ad. Ön | IP66 | 1 | 12 | 1.107,00 TL
BH1-6130-2020 | 5/32A. 380V. IP67 1 Ad. Ön 1/16A. 220V. IP68 2 Ad. Yan | IP66 | 1 | 12 | 1.817,00 TL
V7 KOMBİNASYON (155x255x138)
Ürün Kodu | Açıklama | IP | Kutu | Koli | Fiyat
BD5-2000-0000 | V Otamat Raylı 1 Klemensli Kombinasyon | IP44 | 1 | 12 | 482,00 TL
BD5-2101-0000 | Ön Delikli Boş Kombinasyon | IP44 | 1 | 12 | 482,00 TL
BD5-2101-2020 | Ön 1 Ad. Delikli - Yan 2 Ad. 1/16A. 220V. | IP44 | 1 | 12 | 698,00 TL
BD5-2103-0000 | 1/16A. 220V. 1 Ad. M.P. Ön | IP44 | 1 | 12 | 611,00 TL
BD5-2103-2020 | 1/16A. 220V. 1 Ad. M.P. Ön - 1/16A. 220V. 2 Ad. Yan | IP44 | 1 | 12 | 827,00 TL
BD5-2105-0000 | 3/25A. 380V. 1 Ad. Ön | IP44 | 1 | 12 | 650,00 TL
BD5-2105-2020 | Ön 1 Ad. 3/25A. 380V. Yan 2 Ad. 1/16A. 220V. | IP44 | 1 | 12 | 866,00 TL
BD5-2105-4020 | 3/25A. 380V. 1 Ad. Ön - 1/16A. 220V. 2 Ad. Yan - 1/16A. 220V. 2 Ad. Alt | IP44 | 1 | 12 | 1.082,00 TL
BD5-2112-0000 | 4/16A. 380V. 1 Ad. Ön | IP44 | 1 | 12 | 762,00 TL
BD5-2112-2020 | 4/16A. 380V. 1 Ad. Ön - 1/16A. 220V. 2 Ad. Yan | IP44 | 1 | 12 | 978,00 TL
BD5-2112-4020 | 4/16A. 380V. 1 Ad. Ön - 1/16A. 220V. 2 Ad. Yan - 1/16A. 220V. 2 Ad. Alt | IP44 | 1 | 12 | 1.194,00 TL
BD5-2118-0000 | 5/16A. 380V. 1 Ad. Ön | IP44 | 1 | 12 | 833,00 TL
BD5-2118-2020 | Ön 1 Ad. 5/16A. 380V. Yan 2 Ad. 1/16A. 220V. | IP44 | 1 | 12 | 1.049,00 TL
BD5-2118-4020 | 5/16A. 380V. 1 Ad. Ön - 1/16A. 220V. 2 Ad. Yan - 1/16A. 220V. 2 Ad. Alt | IP44 | 1 | 12 | 1.265,00 TL
BD5-2123-2020 | 3/32A. 220V. 1 Ad. Ön - 1/16A. 220V. 2 Ad. Yan | IP44 | 1 | 12 | 1.045,00 TL
BD5-2128-0000 | 4/32A. 380V. 1 Ad. Ön | IP44 | 1 | 12 | 869,00 TL
BD5-2128-2020 | 4/32A. 380V. 1 Ad. Ön - 1/16A. 220V. 2 Ad. Yan | IP44 | 1 | 12 | 1.085,00 TL
BD5-2128-4020 | 4/32A. 380V. 1 Ad. Ön - 1/16A. 220V. 2 Ad. Yan - 1/16A. 220V. 2 Ad. Alt | IP44 | 1 | 12 | 1.301,00 TL
BD5-2134-0000 | 5/32A. 380V. 1 Ad. Ön | IP44 | 1 | 12 | 918,00 TL
BD5-2134-2020 | Ön 1 Ad. 5/32A. 380V. Yan 2 Ad. 1/16A. 220V. | IP44 | 1 | 12 | 1.134,00 TL
BD5-2134-4020 | 5/32A. 380V. 1 Ad. Ön - 1/16A. 220V. 2 Ad. Yan - 1/16A. 220V. 2 Ad. Alt | IP44 | 1 | 12 | 1.350,00 TL
BD5-2144-2020 | 4/63A. 380V. 1 Ad. Ön - 1/16A. 220V. 2 Ad. Yan | IP44 | 1 | 12 | 1.889,00 TL
BD5-2202-0000 | 1/16A. 220V. 2 Ad. Ön | IP44 | 1 | 12 | 698,00 TL
BD5-2202-2020 | 1/16A. 220V. 2 Ad. Ön - 1/16A. 220V. 2 Ad. Yan | IP44 | 1 | 12 | 914,00 TL
BD5-6000-0000 | V Otamat Raylı 1 Klemensli Kombinasyon | IP66 | 1 | 12 | 534,00 TL
BD5-6102-2020 | 1/16A. 220V. 1 Ad. Ön - 1/16A. 220V. 2 Ad. Yan | IP66 | 1 | 12 | 1.871,00 TL
BD5-6114-0000 | 5/16A. 380V. 1 Ad. Ön | IP66 | 1 | 12 | 1.026,00 TL
BD5-6114-2020 | Ön 1 Ad. 5/16A. 380V. Yan 2 Ad. 1/16A. 220V. | IP66 | 1 | 12 | 1.916,00 TL
BD5-6124-0000 | 4/32A. 380V. 1 Ad. Ön | IP66 | 1 | 12 | 1.073,00 TL
BD5-6124-2020 | 4/32A. 380V. 1 Ad. Ön - 1/16A. 220V. 2 Ad. Yan | IP66 | 1 | 12 | 1.964,00 TL
BD5-6130-0000 | 5/32A. 380V. 1 Ad. Ön | IP66 | 1 | 12 | 1.117,00 TL
BD5-6130-2020 | Ön 1 Ad. 5/32A. 380V. Yan 2 Ad. 1/16A. 220V. | IP66 | 1 | 12 | 2.008,00 TL
BD5-6140-2020 | 4/63A. 380V. 1 Ad. Ön - 1/16A. 220V. 2 Ad. Yan | IP66 | 1 | 12 | 2.828,00 TL
V7 Halogen Free KOMBİNASYON (155x255x138)
Ürün Kodu | Açıklama | IP | Kutu | Koli | Fiyat
BH5-2000-0000 | V Otamat Raylı 1 Klemensli Kombinasyon | IP44 | 1 | 12 | 520,00 TL
BH5-2101-0000 | Ön Delikli Boş Kombinasyon | IP44 | 1 | 12 | 520,00 TL
BH5-2101-2020 | Ön 1 Ad. Delikli - Yan 2 Ad. 1/16A. 220V. | IP44 | 1 | 12 | 736,00 TL
BH5-2103-0000 | 1/16A. 220V. 1 Ad. M.P. Ön | IP44 | 1 | 12 | 649,00 TL
BH5-2103-2020 | 1/16A. 220V. 1 Ad. M.P. Ön - 1/16A. 220V. 2 Ad. Yan | IP44 | 1 | 12 | 865,00 TL
BH5-2105-0000 | 3/25A. 380V. 1 Ad. Ön | IP44 | 1 | 12 | 688,00 TL
BH5-2105-2020 | Ön 1 Ad. 3/25A. 380V. Yan 2 Ad. 1/16A. 220V. | IP44 | 1 | 12 | 904,00 TL
BH5-2105-4020 | 3/25A. 380V. 1 Ad. Ön - 1/16A. 220V. 2 Ad. Yan - 1/16A. 220V. 2 Ad. Alt | IP44 | 1 | 12 | 1.120,00 TL
BH5-2112-0000 | 4/16A. 380V. 1 Ad. Ön | IP44 | 1 | 12 | 800,00 TL
BH5-2112-2020 | 4/16A. 380V. 1 Ad. Ön - 1/16A. 220V. 2 Ad. Yan | IP44 | 1 | 12 | 1.016,00 TL
BH5-2112-4020 | 4/16A. 380V. 1 Ad. Ön - 1/16A. 220V. 2 Ad. Yan - 1/16A. 220V. 2 Ad. Alt | IP44 | 1 | 12 | 1.232,00 TL
BH5-2118-0000 | 5/16A. 380V. 1 Ad. Ön | IP44 | 1 | 12 | 871,00 TL
BH5-2118-2020 | Ön 1 Ad. 5/16A. 380V. Yan 2 Ad. 1/16A. 220V. | IP44 | 1 | 12 | 1.087,00 TL
BH5-2118-4020 | 5/16A. 380V. 1 Ad. Ön - 1/16A. 220V. 2 Ad. Yan - 1/16A. 220V. 2 Ad. Alt | IP44 | 1 | 12 | 1.303,00 TL
BH5-2123-2020 | 3/32A. 220V. 1 Ad. Ön - 1/16A. 220V. 2 Ad. Yan | IP44 | 1 | 12 | 1.083,00 TL
BH5-2128-0000 | 4/32A. 380V. 1 Ad. Ön | IP44 | 1 | 12 | 907,00 TL
BH5-2128-2020 | 4/32A. 380V. 1 Ad. Ön - 1/16A. 220V. 2 Ad. Yan | IP44 | 1 | 12 | 1.123,00 TL
BH5-2128-4020 | 4/32A. 380V. 1 Ad. Ön - 1/16A. 220V. 2 Ad. Yan - 1/16A. 220V. 2 Ad. Alt | IP44 | 1 | 12 | 1.339,00 TL
BH5-2134-0000 | 5/32A. 380V. 1 Ad. Ön | IP44 | 1 | 12 | 956,00 TL
BH5-2134-2020 | Ön 1 Ad. 5/32A. 380V. Yan 2 Ad. 1/16A. 220V. | IP44 | 1 | 12 | 1.172,00 TL
BH5-2134-4020 | 5/32A. 380V. 1 Ad. Ön - 1/16A. 220V. 2 Ad. Yan - 1/16A. 220V. 2 Ad. Alt | IP44 | 1 | 12 | 1.388,00 TL
BH5-2144-2020 | 4/63A. 380V. 1 Ad. Ön - 1/16A. 220V. 2 Ad. Yan | IP44 | 1 | 12 | 1.927,00 TL
BH5-2202-0000 | 1/16A. 220V. 2 Ad. Ön | IP44 | 1 | 12 | 736,00 TL
BH5-2202-2020 | 1/16A. 220V. 2 Ad. Ön - 1/16A. 220V. 2 Ad. Yan | IP44 | 1 | 12 | 952,00 TL
BH5-6000-0000 | V Otamat Raylı 1 Klemensli Kombinasyon | IP66 | 1 | 12 | 572,00 TL
BH5-6102-2020 | 1/16A. 220V. 1 Ad. Ön - 1/16A. 220V. 2 Ad. Yan | IP66 | 1 | 12 | 1.909,00 TL
BH5-6114-0000 | 5/16A. 380V. 1 Ad. Ön | IP66 | 1 | 12 | 1.063,00 TL
BH5-6114-2020 | Ön 1 Ad. 5/16A. 380V. Yan 2 Ad. 1/16A. 220V. | IP66 | 1 | 12 | 1.954,00 TL
BH5-6124-0000 | 4/32A. 380V. 1 Ad. Ön | IP66 | 1 | 12 | 1.111,00 TL
BH5-6124-2020 | 4/32A. 380V. 1 Ad. Ön - 1/16A. 220V. 2 Ad. Yan | IP66 | 1 | 12 | 2.002,00 TL
BH5-6130-0000 | 5/32A. 380V. 1 Ad. Ön | IP66 | 1 | 12 | 1.155,00 TL
BH5-6130-2020 | Ön 1 Ad. 5/32A. 380V. Yan 2 Ad. 1/16A. 220V. | IP66 | 1 | 12 | 2.046,00 TL
BH5-6140-2020 | 4/63A. 380V. 1 Ad. Ön - 1/16A. 220V. 2 Ad. Yan | IP66 | 1 | 12 | 2.866,00 TL
V10 KOMBİNASYON (210x300x122)
Ürün Kodu | Açıklama | IP | Kutu | Koli | Fiyat
BD2-2000-0000 | V Otamat Raylı 2 Klemensli Kombinasyon | IP44 | 1 | 6 | 680,00 TL
BD2-2118-2020 | 5/16A. 380V. 1 Ad. Ön - 1/16A. 220V. 2 Ad. Ön | IP44 | 1 | 6 | 1.247,00 TL
BD2-2118-2022 | 5/16A. 380V. 1 Ad. Ön - 1/16A. 220V. 2 Ad. Ön - 1/16A. 220V. 2 Ad. Yan | IP44 | 1 | 6 | 1.463,00 TL
BD2-2134-1030 | 5/32A. 380V. 1 Ad. Ön - 1/16A. 220V. 1 Ad. M.P. Ön | IP44 | 1 | 6 | 1.245,00 TL
BD2-2134-1182 | 5/32A. 380V. 1 Ad. Ön - 5/16A. 380V. 1 Ad. Ön - 1/16A. 220V. 2 Ad. Yan | IP44 | 1 | 6 | 1.683,00 TL
BD2-2134-1282 | 5/32A. 380V. 1 Ad. Ön - 4/32A. 380V. 1 Ad. Ön - 1/16A. 220V. 2 Ad. Yan | IP44 | 1 | 6 | 1.719,00 TL
BD2-2134-2020 | 5/32A. 380V. 1 Ad. Ön - 1/16A. 220V. 2 Ad. Ön | IP44 | 1 | 6 | 1.332,00 TL
BD2-2149-2020 | 5/63A. 380V. 1 Ad. Ön - 1/16A. 220V. 2 Ad. Ön | IP44 | 1 | 6 | 2.432,00 TL
BD2-2201-0000 | Ön 2 Ad. Delikli Boş Kombinasyon | IP44 | 1 | 6 | 680,00 TL
BD2-2201-2010 | Ön 2 Ad. Delikli Yan 2 Ad. Delikli Kombinasyon | IP44 | 1 | 6 | 680,00 TL
BD2-2201-2020 | Ön 2 Ad. Delikli Yan 2 Ad. 1/16A. 220V. | IP44 | 1 | 6 | 896,00 TL
BD2-2205-0000 | 3/25A. 380V. 2 Ad. Ön | IP44 | 1 | 6 | 1.017,00 TL
BD2-2205-2020 | Ön 2 Ad. 3/25A. 380V. Yan 2 Ad. 1/16A. 220V. | IP44 | 1 | 6 | 1.233,00 TL
BD2-2205-4020 | 3/25A. 380V. 2 Ad. Ön - 1/16A. 220V. 4 Ad. Yan | IP44 | 1 | 6 | 1.448,00 TL
BD2-2212-2020 | 4/16A. 380V. 2 Ad. Ön - 1/16A. 220V. 2 Ad. Yan | IP44 | 1 | 6 | 1.456,00 TL
BD2-2218-0000 | 5/16A. 380V. 2 Ad. Yan | IP44 | 1 | 6 | 1.382,00 TL
BD2-2218-2020 | Ön 2 Ad. 5/16A. 380V. Yan 2 Ad. 1/16A. 220V. | IP44 | 1 | 6 | 1.598,00 TL
BD2-2218-4020 | 5/16A. 380V. 2 Ad. Ön - 1/16A. 220V. 4 Ad. Yan | IP44 | 1 | 6 | 1.814,00 TL
BD2-2228-0000 | 4/32A. 380V. 2 Ad. Ön | IP44 | 1 | 6 | 1.454,00 TL
BD2-2228-2020 | Ön 2 Ad. 4/32A. 380V. Yan 2 Ad. 1/16A. 220V. | IP44 | 1 | 6 | 1.670,00 TL
BD2-2234-0000 | 5/32A. 380V. 2 Ad. Ön | IP44 | 1 | 6 | 1.552,00 TL
BD2-2234-2020 | Ön 2 Ad. 5/32A. 380V. Yan 2 Ad. 1/16A. 220V. | IP44 | 1 | 6 | 1.768,00 TL
BD2-2234-4020 | 5/32A. 380V. 2 Ad. Ön - 1/16A. 220V. 4 Ad. Yan | IP44 | 1 | 6 | 1.984,00 TL
BD2-2402-0000 | 1/16A. 220V. 4 Ad. P.P. Ön | IP44 | 1 | 6 | 1.112,00 TL
BD2-2602-0000 | 1/16A. 220V. 6 Ad. P.P. Ön | IP44 | 1 | 6 | 1.328,00 TL
BD2-6000-0000 | V Otamat Raylı 2 Klemensli Kombinasyon | IP66 | 1 | 6 | 715,00 TL
BD2-6129-2020 | 5/32A. 45°Eğik M.P 1 Ad. Ön. 1/16A IP68 2 Ad. Yan | IP66 | 1 | 6 | 1.919,00 TL
BD2-6130-1142 | 5/32A. 380V. 1 Ad. Ön 5/16A. 380V. 1 Ad. Ön 1/16A. 220V. 2 Ad. Yan | IP66 | 1 | 6 | 2.326,00 TL
BD2-6130-2020 | 5/32A. 380V. 1 Ad. Ön 1/16A. 220V. 2 Ad. Yan | IP66 | 1 | 6 | 1.931,00 TL
BD2-6208-0000 | 4/16A. 380V. 2 Ad. Ön | IP66 | 1 | 6 | 1.637,00 TL
BD2-6214-2020 | 5/16A. 380V. IP67 2 Ad. Ön 1/16A. 220V. IP68 2 Ad. Yan | IP66 | 1 | 6 | 2.185,00 TL
BD2-6224-0000 | 4/32A. 380V. 2 Ad. Ön | IP66 | 1 | 6 | 1.792,00 TL
BD2-6230-0000 | 5/32A. 380V. 2 Ad. Ön | IP66 | 1 | 6 | 1.881,00 TL
BD2-6230-2020 | 5/32A. 380V. 2 Ad. Ön 1/16A. 220V. IP68 2 Ad. Yan | IP66 | 1 | 6 | 2.465,00 TL
V10 Halogen Free KOMBİNASYON (210x300x122)
Ürün Kodu | Açıklama | IP | Kutu | Koli | Fiyat
BH2-2000-0000 | V Otamat Raylı 2 Klemensli Kombinasyon | IP44 | 1 | 6 | 866,00 TL
BH2-2118-2020 | 5/16A. 380V. 1 Ad. Ön - 1/16A. 220V. 2 Ad. Ön | IP44 | 1 | 6 | 1.432,00 TL
BH2-2118-2022 | 5/16A. 380V. 1 Ad. Ön - 1/16A. 220V. 2 Ad. Ön - 1/16A. 220V. 2 Ad. Yan | IP44 | 1 | 6 | 1.648,00 TL
BH2-2134-1030 | 5/32A. 380V. 1 Ad. Ön - 1/16A. 220V. 1 Ad. M.P. Ön | IP44 | 1 | 6 | 1.430,00 TL
BH2-2134-1182 | 5/32A. 380V. 1 Ad. Ön - 5/16A. 380V. 1 Ad. Ön - 1/16A. 220V. 2 Ad. Yan | IP44 | 1 | 6 | 1.868,00 TL
BH2-2134-1282 | 5/32A. 380V. 1 Ad. Ön - 4/32A. 380V. 1 Ad. Ön - 1/16A. 220V. 2 Ad. Yan | IP44 | 1 | 6 | 1.904,00 TL
BH2-2134-2020 | 5/32A. 380V. 1 Ad. Ön - 1/16A. 220V. 2 Ad. Ön | IP44 | 1 | 6 | 1.517,00 TL
BH2-2149-2020 | 5/63A. 380V. 1 Ad. Ön - 1/16A. 220V. 2 Ad. Ön | IP44 | 1 | 6 | 2.617,00 TL
BH2-2201-0000 | Ön 2 Ad. Delikli Boş Kombinasyon | IP44 | 1 | 6 | 866,00 TL
BH2-2201-2010 | Ön 2 Ad. Delikli Yan 2 Ad. Delikli Kombinasyon | IP44 | 1 | 6 | 866,00 TL
BH2-2201-2020 | Ön 2 Ad. Delikli Yan 2 Ad. 1/16A. 220V. | IP44 | 1 | 6 | 1.081,00 TL
BH2-2205-0000 | 3/25A. 380V. 2 Ad. Ön | IP44 | 1 | 6 | 1.202,00 TL
BH2-2205-2020 | Ön 2 Ad. 3/25A. 380V. Yan 2 Ad. 1/16A. 220V. | IP44 | 1 | 6 | 1.418,00 TL
BH2-2205-4020 | 3/25A. 380V. 2 Ad. Ön - 1/16A. 220V. 4 Ad. Yan | IP44 | 1 | 6 | 1.634,00 TL
BH2-2212-2020 | 4/16A. 380V. 2 Ad. Ön - 1/16A. 220V. 2 Ad. Yan | IP44 | 1 | 6 | 1.641,00 TL
BH2-2218-0000 | 5/16A. 380V. 2 Ad. Yan | IP44 | 1 | 6 | 1.568,00 TL
BH2-2218-2020 | Ön 2 Ad. 5/16A. 380V. Yan 2 Ad. 1/16A. 220V. | IP44 | 1 | 6 | 1.784,00 TL
BH2-2218-4020 | 5/16A. 380V. 2 Ad. Ön - 1/16A. 220V. 4 Ad. Yan | IP44 | 1 | 6 | 1.999,00 TL
BH2-2228-0000 | 4/32A. 380V. 2 Ad. Ön | IP44 | 1 | 6 | 1.639,00 TL
BH2-2228-2020 | Ön 2 Ad. 4/32A. 380V. Yan 2 Ad. 1/16A. 220V. | IP44 | 1 | 6 | 1.855,00 TL
BH2-2234-0000 | 5/32A. 380V. 2 Ad. Ön | IP44 | 1 | 6 | 1.737,00 TL
BH2-2234-2020 | Ön 2 Ad. 5/32A. 380V. Yan 2 Ad. 1/16A. 220V. | IP44 | 1 | 6 | 1.953,00 TL
BH2-2234-4020 | 5/32A. 380V. 2 Ad. Ön - 1/16A. 220V. 4 Ad. Yan | IP44 | 1 | 6 | 2.169,00 TL
BH2-2402-0000 | 1/16A. 220V. 4 Ad. P.P. Ön | IP44 | 1 | 6 | 1.297,00 TL
BH2-2602-0000 | 1/16A. 220V. 6 Ad. P.P. Ön | IP44 | 1 | 6 | 1.513,00 TL
BH2-6000-0000 | V Otamat Raylı 2 Klemensli Kombinasyon | IP66 | 1 | 6 | 971,00 TL
BH2-6129-2020 | 5/32A. 45°Eğik M.P 1 Ad. Ön. 1/16A IP68 2 Ad. Yan | IP66 | 1 | 6 | 1.993,00 TL
BH2-6130-1142 | 5/32A. 380V. 1 Ad. Ön 5/16A. 380V. 1 Ad. Ön 1/16A. 220V. 2 Ad. Yan | IP66 | 1 | 6 | 2.453,00 TL
BH2-6130-2020 | 5/32A. 380V. 1 Ad. Ön 1/16A. 220V. 2 Ad. Yan | IP66 | 1 | 6 | 2.019,00 TL
BH2-6208-0000 | 4/16A. 380V. 2 Ad. Ön | IP66 | 1 | 6 | 1.893,00 TL
BH2-6214-2020 | 5/16A. 380V. IP67 2 Ad. Ön 1/16A. 220V. IP68 2 Ad. Yan | IP66 | 1 | 6 | 2.250,00 TL
BH2-6224-0000 | 4/32A. 380V. 2 Ad. Ön | IP66 | 1 | 6 | 2.048,00 TL
BH2-6230-0000 | 5/32A. 380V. 2 Ad. Ön | IP66 | 1 | 6 | 2.137,00 TL
BH2-6230-2020 | 5/32A. 380V. 2 Ad. Ön 1/16A. 220V. IP68 2 Ad. Yan | IP66 | 1 | 6 | 2.590,00 TL
V12 KOMBİNASYON (245x325x138)
Ürün Kodu | Açıklama | IP | Kutu | Koli | Fiyat
BD6-2000-0000 | V Otamat Raylı 2 Klemensli Kombinasyon | IP44 | 1 | 6 | 815,00 TL
BD6-2118-2020 | 5/16A. 380V. 1 Ad. Ön - 1/16A. 220V. 2 Ad. Ön | IP44 | 1 | 6 | 1.382,00 TL
BD6-2118-2022 | 5/16A. 380V. 1 Ad. Ön - 1/16A. 220V. 2 Ad. Ön - 1/16A. 220V. 2 Ad. Yan | IP44 | 1 | 6 | 1.598,00 TL
BD6-2134-1182 | 5/32A. 380V. 1 Ad. Ön - 5/16A. 380V. 1 Ad. Ön - 1/16A. 220V. 2 Ad. Yan | IP44 | 1 | 6 | 1.818,00 TL
BD6-2134-1282 | 5/32A. 380V. 1 Ad. Ön - 4/32A. 380V. 1 Ad. Ön - 1/16A. 220V. 2 Ad. Yan | IP44 | 1 | 6 | 1.854,00 TL
BD6-2134-2020 | 5/32A. 380V. 1 Ad. Ön - 1/16A. 220V. 2 Ad. Ön | IP44 | 1 | 6 | 1.467,00 TL
BD6-2149-2020 | 5/63A. 380V. 1 Ad. Ön - 1/16A. 220V. 2 Ad. Ön | IP44 | 1 | 6 | 2.566,00 TL
BD6-2201-0000 | Ön 2 Ad. Delikli Boş Kombinasyon | IP44 | 1 | 6 | 815,00 TL
BD6-2201-2010 | Ön 2 Ad. Delikli Yan 2 Ad. Delikli Boş Kombinasyon | IP44 | 1 | 6 | 815,00 TL
BD6-2201-2020 | Ön 2 Ad. Delikli 2 Ad. Yan 1/16A. 220V. Kombinasyon | IP44 | 1 | 6 | 1.031,00 TL
BD6-2205-0000 | 3/25A. 380V. 2 Ad. Ön | IP44 | 1 | 6 | 1.152,00 TL
BD6-2205-2020 | Ön 2 Ad. 3/25A. 380V. Yan 2 Ad. 1/16A. 220V. | IP44 | 1 | 6 | 1.368,00 TL
BD6-2205-4020 | 3/25A. 380V. 2 Ad. Ön - 1/16A. 220V. 4 Ad. Yan | IP44 | 1 | 6 | 1.583,00 TL
BD6-2212-2020 | 4/16A. 380V. 2 Ad. Ön - 1/16A. 220V. 2 Ad. Yan | IP44 | 1 | 6 | 1.591,00 TL
BD6-2218-0000 | 5/16A. 380V. 2 Ad. Yan | IP44 | 1 | 6 | 1.517,00 TL
BD6-2218-2020 | Ön 2 Ad. 5/16A. 380V. Yan 2Ad. 1/16A. 220V. | IP44 | 1 | 6 | 1.733,00 TL
BD6-2228-0000 | 4/32A. 380V. 2 Ad. Ön | IP44 | 1 | 6 | 1.589,00 TL
BD6-2228-2020 | 4/32A. 380V. 2 Ad. Ön - 1/16A. 220V. 2 Ad. Yan | IP44 | 1 | 6 | 1.805,00 TL
BD6-2234-0000 | 5/32A. 380V. 2 Ad. Ön | IP44 | 1 | 6 | 1.687,00 TL
BD6-2234-2020 | Ön 2 Ad. 5/32A. 380V. Yan 2 Ad. 1/16A. 220V. | IP44 | 1 | 6 | 1.903,00 TL
BD6-2234-4020 | 5/32A. 380V. 2 Ad. Ön - 1/16A. 220V. 4 Ad. Yan | IP44 | 1 | 6 | 2.119,00 TL
BD6-2249-2020 | 5/63A. 380V. 2 Ad. Ön - 1/16A. 220V. 2 Ad. Yan | IP44 | 1 | 6 | 4.102,00 TL
BD6-2802-4020 | 1/16A. 220V. 8 Ad. P.P. Ön - 1/16A. 220V. 4 Ad. P.P. Yan | IP44 | 1 | 6 | 2.110,00 TL
BD6-6000-0000 | V Otamat Raylı 2 Klemensli Kombinasyon | IP66 | 1 | 6 | 900,00 TL
BD6-6208-0000 | 4/16A. 380V. 2 Ad. Ön | IP66 | 1 | 6 | 1.822,00 TL
BD6-6208-2020 | 4/16A. 380V. 2 Ad. Ön - 1/16A. 220V. 2 Ad. Yan | IP66 | 1 | 6 | 2.713,00 TL
BD6-6214-2020 | 5/16A. 380V. 2 Ad. Ön - 1/16A. 220V. 2 Ad. Yan | IP66 | 1 | 6 | 2.773,00 TL
BD6-6224-0000 | 4/32A. 380V. 2 Ad. Ön | IP66 | 1 | 6 | 1.977,00 TL
BD6-6224-2020 | 4/32A. 380V. 2 Ad. Ön - 1/16A. 220V. 2 Ad. Yan | IP66 | 1 | 6 | 2.868,00 TL
BD6-6230-0000 | 5/32A. 380V. 2 Ad. Ön | IP66 | 1 | 6 | 2.066,00 TL
BD6-6230-2020 | Ön 2 Ad. 5/32A. 380V. Yan 2 Ad. 1/16A. 220V. Som. Priz | IP66 | 1 | 6 | 2.957,00 TL
BD6-6240-2020 | 4/63A. 380V. 2 Ad. Ön - 1/16A. 220V. 2 Ad. Yan | IP66 | 1 | 6 | 4.596,00 TL
BD6-6245-2020 | 5/63A. 380V. 2 Ad. Ön - 1/16A. 220V. 2 Ad. Yan | IP66 | 1 | 6 | 5.377,00 TL
BD6-6302-2020 | 1/16A. 220V. 3 Ad. Ön - 1/16A. 220V. 2 Ad. Yan | IP66 | 1 | 6 | 3.128,00 TL
V12 Halogen Free KOMBİNASYON (245x325x138)
Ürün Kodu | Açıklama | IP | Kutu | Koli | Fiyat
BH6-2000-0000 | V Otamat Raylı 2 Klemensli Kombinasyon | IP44 | 1 | 6 | 999,00 TL
BH6-2118-2020 | 5/16A. 380V. 1 Ad. Ön - 1/16A. 220V. 2 Ad. Ön | IP44 | 1 | 6 | 1.566,00 TL
BH6-2118-2022 | 5/16A. 380V. 1 Ad. Ön - 1/16A. 220V. 2 Ad. Ön - 1/16A. 220V. 2 Ad. Yan | IP44 | 1 | 6 | 1.782,00 TL
BH6-2134-1182 | 5/32A. 380V. 1 Ad. Ön - 5/16A. 380V. 1 Ad. Ön - 1/16A. 220V. 2 Ad. Yan | IP44 | 1 | 6 | 2.001,00 TL
BH6-2134-1282 | 5/32A. 380V. 1 Ad. Ön - 4/32A. 380V. 1 Ad. Ön - 1/16A. 220V. 2 Ad. Yan | IP44 | 1 | 6 | 2.037,00 TL
BH6-2134-2020 | 5/32A. 380V. 1 Ad. Ön - 1/16A. 220V. 2 Ad. Ön | IP44 | 1 | 6 | 1.650,00 TL
BH6-2149-2020 | 5/63A. 380V. 1 Ad. Ön - 1/16A. 220V. 2 Ad. Ön | IP44 | 1 | 6 | 2.750,00 TL
BH6-2201-0000 | Ön 2 Ad. Delikli Boş Kombinasyon | IP44 | 1 | 6 | 999,00 TL
BH6-2201-2010 | Ön 2 Ad. Delikli Yan 2 Ad. Delikli Boş Kombinasyon | IP44 | 1 | 6 | 999,00 TL
BH6-2201-2020 | Ön 2 Ad. Delikli 2 Ad. Yan 1/16A. 220V. Kombinasyon | IP44 | 1 | 6 | 1.215,00 TL
BH6-2205-0000 | 3/25A. 380V. 2 Ad. Ön | IP44 | 1 | 6 | 1.335,00 TL
BH6-2205-2020 | Ön 2 Ad. 3/25A. 380V. Yan 2 Ad. 1/16A. 220V. | IP44 | 1 | 6 | 1.551,00 TL
BH6-2205-4020 | 3/25A. 380V. 2 Ad. Ön - 1/16A. 220V. 4 Ad. Yan | IP44 | 1 | 6 | 1.767,00 TL
BH6-2212-2020 | 4/16A. 380V. 2 Ad. Ön - 1/16A. 220V. 2 Ad. Yan | IP44 | 1 | 6 | 1.774,00 TL
BH6-2218-0000 | 5/16A. 380V. 2 Ad. Yan | IP44 | 1 | 6 | 1.701,00 TL
BH6-2218-2020 | Ön 2 Ad. 5/16A. 380V. Yan 2Ad. 1/16A. 220V. | IP44 | 1 | 6 | 1.917,00 TL
BH6-2228-0000 | 4/32A. 380V. 2 Ad. Ön | IP44 | 1 | 6 | 1.772,00 TL
BH6-2228-2020 | 4/32A. 380V. 2 Ad. Ön - 1/16A. 220V. 2 Ad. Yan | IP44 | 1 | 6 | 1.988,00 TL
BH6-2234-0000 | 5/32A. 380V. 2 Ad. Ön | IP44 | 1 | 6 | 1.870,00 TL
BH6-2234-2020 | Ön 2 Ad. 5/32A. 380V. Yan 2 Ad. 1/16A. 220V. | IP44 | 1 | 6 | 2.086,00 TL
BH6-2234-4020 | 5/32A. 380V. 2 Ad. Ön - 1/16A. 220V. 4 Ad. Yan | IP44 | 1 | 6 | 2.302,00 TL
BH6-2249-2020 | 5/63A. 380V. 2 Ad. Ön - 1/16A. 220V. 2 Ad. Yan | IP44 | 1 | 6 | 4.285,00 TL
BH6-2802-4020 | 1/16A. 220V. 8 Ad. P.P. Ön - 1/16A. 220V. 4 Ad. P.P. Yan | IP44 | 1 | 6 | 2.294,00 TL
BH6-6000-0000 | V Otamat Raylı 2 Klemensli Kombinasyon | IP66 | 1 | 6 | 1.128,00 TL
BH6-6208-0000 | 4/16A. 380V. 2 Ad. Ön | IP66 | 1 | 6 | 2.050,00 TL
BH6-6208-2020 | 4/16A. 380V. 2 Ad. Ön - 1/16A. 220V. 2 Ad. Yan | IP66 | 1 | 6 | 2.940,00 TL
BH6-6214-2020 | 5/16A. 380V. 2 Ad. Ön - 1/16A. 220V. 2 Ad. Yan | IP66 | 1 | 6 | 3.001,00 TL
BH6-6224-0000 | 4/32A. 380V. 2 Ad. Ön | IP66 | 1 | 6 | 2.205,00 TL
BH6-6224-2020 | 4/32A. 380V. 2 Ad. Ön - 1/16A. 220V. 2 Ad. Yan | IP66 | 1 | 6 | 3.096,00 TL
BH6-6230-0000 | 5/32A. 380V. 2 Ad. Ön | IP66 | 1 | 6 | 2.294,00 TL
BH6-6230-2020 | Ön 2 Ad. 5/32A. 380V. Yan 2 Ad. 1/16A. 220V. Som. Priz | IP66 | 1 | 6 | 3.209,00 TL
BH6-6240-2020 | 4/63A. 380V. 2 Ad. Ön - 1/16A. 220V. 2 Ad. Yan | IP66 | 1 | 6 | 4.824,00 TL
BH6-6245-2020 | 5/63A. 380V. 2 Ad. Ön - 1/16A. 220V. 2 Ad. Yan | IP66 | 1 | 6 | 5.605,00 TL
BH6-6302-2020 | 1/16A. 220V. 3 Ad. Ön - 1/16A. 220V. 2 Ad. Yan | IP66 | 1 | 6 | 3.355,00 TL
V15 KOMBİNASYON (300x325x140)
Ürün Kodu | Açıklama | IP | Kutu | Koli | Fiyat
BD9-2000-0000 | V Otomat Raylı Boş Kombinasyon | IP44 | 1 | 3 | 1.141,00 TL
BD9-2134-1182 | 5/32A. 380V. 1 Ad. Ön-5/16A. 380V. 1 Ad. Ön-1/16A. 220V. 2 Ad. Yan | IP44 | 1 | 3 | 2.144,00 TL
BD9-2134-2120 | 5/32A. 380V. 1 Ad. Ön-4/16A. 380V. 2 Ad. Ön | IP44 | 1 | 3 | 2.136,00 TL
BD9-2144-1282 | 4/32A. 380V. 1 Ad. Ön-4/63A. 380V. 1 Ad. Ön-1/16A. 220V. 2 Ad. Yan | IP44 | 1 | 3 | 2.934,00 TL
BD9-2149-2120 | 5/63A. 380V. 1 Ad. Ön-4/16A. 380V. 2 Ad. Ön | IP44 | 1 | 3 | 3.236,00 TL
BD9-2201-2010 | Ön 2 Ad. Delikli Yan 2 Ad. Delikli Kombinasyon | IP44 | 1 | 3 | 1.141,00 TL
BD9-2205-1030 | 3/25A. 380V. 2 Ad. Ön-1/16A. 220V. 1 Ad. Ön | IP44 | 1 | 3 | 1.606,00 TL
BD9-2205-4020 | 3/25A. 380V. 2 Ad. Ön-1/16A. 220V. 4 Ad. Yan | IP44 | 1 | 3 | 1.909,00 TL
BD9-2218-2020 | Ön 2 Ad. 5/16A. 380V. Yan 2 Ad. 1/16A. 220V. | IP44 | 1 | 3 | 2.059,00 TL
BD9-2234-1020 | 5/32A. 380V. 2 Ad. Ön-1/16A. 220V. 1 Ad. P.P. Ön | IP44 | 1 | 3 | 2.120,00 TL
BD9-2234-1182 | 5/32A. 380V. 2 Ad. Ön-5/16A. 380V. 1 Ad. Ön-1/16A. 220V. 2 Ad. Yan | IP44 | 1 | 3 | 2.579,00 TL
BD9-2234-1232 | 5/32A. 380V. 2 Ad. Ön-3/32A. 220V. 1 Ad. Ön-1/16A. 220V. 2 Ad. Yan | IP44 | 1 | 3 | 2.575,00 TL
BD9-2234-2020 | Ön 2 Ad. 5/32A. 380V. Yan 2 Ad. 1/16A. 220V. | IP44 | 1 | 3 | 2.228,00 TL
BD9-2234-2024 | 5/32A. 380V. 2 Ad. Ön-1/16A. 220V. 2 Ad. Ön-1/16A. 220V. 4 Ad. Yan | IP44 | 1 | 3 | 2.660,00 TL
BD9-2234-4020 | 5/32A. 380V. 2 Ad. Ön-1/16A. 220V. 4 Ad. Yan | IP44 | 1 | 3 | 2.444,00 TL
BD9-2249-2020 | 5/63A. 380V. 2 Ad.-1/16A. 220V. 2 Ad. Yan | IP44 | 1 | 3 | 4.579,00 TL
BD9-2301-0000 | Ön 3 Ad. Delikli Boş Kombinasyon | IP44 | 1 | 3 | 1.141,00 TL
BD9-2305-2020 | 3/25A. 380V. 3 Ad. Ön-1/16A. 220V. 2 Ad. Yan | IP44 | 1 | 3 | 1.861,00 TL
BD9-2318-2020 | 5/16A. 380V. 3 Ad. Ön-1/16A. 220V. 2 Ad. Yan | IP44 | 1 | 3 | 2.410,00 TL
BD9-2334-2020 | 5/32A. 380V. 3 Ad. Ön-1/16A. 220V. 2 Ad. Yan | IP44 | 1 | 3 | 2.664,00 TL
BD9-2602-6020 | 1/16A. 220V. 10 Ad. Ön-1/16A. 220V. 2 Ad. Yan | IP44 | 1 | 3 | 2.436,00 TL
BD9-6000-0000 | V Otomat Raylı Boş Kombinasyon | IP66 | 1 | 3 | 1.377,00 TL
BD9-6000-2020 | 1/16A. 220V. 2 Ad. Somunlu Priz Yan | IP66 | 1 | 3 | 2.268,00 TL
BD9-6130-1020 | 5/32A. 380V. 1 Ad. Ön-1/16A. 220V. 1 Ad. Ön | IP66 | 1 | 3 | 2.406,00 TL
BD9-6130-1142 | 5/32A. 380V. 1 Ad. Ön-5/16A. 380V. 1 Ad. Ön-1/16A. 220V. 2 Ad. Yan | IP66 | 1 | 3 | 3.342,00 TL
BD9-6130-1241 | 4/32A. 380V. 1 Ad. Ön-5/32A. 380V. 1 Ad. Ön-1/16A. 220V. 1 Ad. Ön | IP66 | 1 | 3 | 2.944,00 TL
BD9-6224-1302 | 5/32A. 380V. 1 Ad. Ön-4/32A. 380V. 2 Ad. Ön-1/16A. 220V. 2 Ad. Yan | IP66 | 1 | 3 | 3.927,00 TL
BD9-6230-2020 | 5/32A. 380V. 2 Ad. Ön-1/16A. 220V. 2 Ad. Yan | IP66 | 1 | 3 | 3.434,00 TL
BD9-6314-0000 | 5/16A. 380V. 3 Ad. Ön | IP66 | 1 | 3 | 2.850,00 TL
BD9-6314-2020 | 5/16A. 380V. 3 Ad. Ön-1/16A. 220V. 2 Ad. Yan | IP66 | 1 | 3 | 3.463,00 TL
BD9-6324-2020 | 4/32A. 380V. 3 Ad. Ön-1/16A. 220V. 2 Ad. Yan | IP66 | 1 | 3 | 3.605,00 TL
BD9-6330-2020 | 5/32A. 380V. 3 Ad. Ön-1/16A. 220V. 2 Ad. Yan | IP66 | 1 | 3 | 3.739,00 TL
V15 Halogen Free KOMBİNASYON (300x325x140)
Ürün Kodu | Açıklama | IP | Kutu | Koli | Fiyat
BH9-2000-0000 | V Otomat Raylı Boş Kombinasyon | IP44 | 1 | 3 | 1.342,00 TL
BH9-2134-1182 | 5/32A. 380V. 1 Ad. Ön-5/16A. 380V. 1 Ad. Ön-1/16A. 220V. 2 Ad. Yan | IP44 | 1 | 3 | 2.344,00 TL
BH9-2134-2120 | 5/32A. 380V. 1 Ad. Ön-4/16A. 380V. 2 Ad. Ön | IP44 | 1 | 3 | 2.336,00 TL
BH9-2144-1282 | 4/32A. 380V. 1 Ad. Ön-4/63A. 380V. 1 Ad. Ön-1/16A. 220V. 2 Ad. Yan | IP44 | 1 | 3 | 3.134,00 TL
BH9-2149-2120 | 5/63A. 380V. 1 Ad. Ön-4/16A. 380V. 2 Ad. Ön | IP44 | 1 | 3 | 3.436,00 TL
BH9-2201-2010 | Ön 2 Ad. Delikli Yan 2 Ad. Delikli Kombinasyon | IP44 | 1 | 3 | 1.341,00 TL
BH9-2205-1030 | 3/25A. 380V. 2 Ad. Ön-1/16A. 220V. 1 Ad. M.P. Ön | IP44 | 1 | 3 | 1.806,00 TL
BH9-2205-4020 | 3/25A. 380V. 2 Ad. Ön-1/16A. 220V. 4 Ad. Yan | IP44 | 1 | 3 | 2.109,00 TL
BH9-2218-2020 | Ön 2 Ad. 5/16A. 380V. Yan 2 Ad. 1/16A. 220V. | IP44 | 1 | 3 | 2.259,00 TL
BH9-2234-1020 | 5/32A. 380V. 2 Ad. Ön-1/16A. 220V. 1 Ad. P.P. Ön | IP44 | 1 | 3 | 2.320,00 TL
BH9-2234-1182 | 5/32A. 380V. 2 Ad. Ön-5/16A. 380V. 1 Ad. Ön-1/16A. 220V. 2 Ad. Yan | IP44 | 1 | 3 | 2.779,00 TL
BH9-2234-1232 | 5/32A. 380V. 2 Ad. Ön-3/32A. 220V. 1 Ad. Ön-1/16A. 220V. 2 Ad. Yan | IP44 | 1 | 3 | 2.775,00 TL
BH9-2234-2020 | Ön 2 Ad. 5/32A. 380V. Yan 2 Ad. 1/16A. 220V. | IP44 | 1 | 3 | 2.428,00 TL
BH9-2234-2024 | 5/32A. 380V. 2 Ad. Ön-1/16A. 220V. 2 Ad. Ön-1/16A. 220V. 4 Ad. Yan | IP44 | 1 | 3 | 2.860,00 TL
BH9-2234-4020 | 5/32A. 380V. 2 Ad. Ön-1/16A. 220V. 4 Ad. Yan | IP44 | 1 | 3 | 2.644,00 TL
BH9-2249-2020 | 5/63A. 380V. 2 Ad.-1/16A. 220V. 2 Ad. Yan | IP44 | 1 | 3 | 4.779,00 TL
BH9-2301-0000 | Ön 3 Ad. Delikli Boş Kombinasyon | IP44 | 1 | 3 | 1.341,00 TL
BH9-2305-2020 | 3/25A. 380V. 3 Ad. Ön-1/16A. 220V. 2 Ad. Yan | IP44 | 1 | 3 | 2.061,00 TL
BH9-2318-2020 | 5/16A. 380V. 3 Ad. Ön-1/16A. 220V. 2 Ad. Yan | IP44 | 1 | 3 | 2.610,00 TL
BH9-2334-2020 | 5/32A. 380V. 3 Ad. Ön-1/16A. 220V. 2 Ad. Yan | IP44 | 1 | 3 | 2.864,00 TL
BH9-2602-6020 | 1/16A. 220V. 10 Ad. Ön-1/16A. 220V. 2 Ad. Yan | IP44 | 1 | 3 | 2.636,00 TL
BH9-6000-0000 | V Otomat Raylı Boş Kombinasyon | IP66 | 1 | 3 | 1.578,00 TL
BH9-6000-2020 | 1/16A. 220V. 2 Ad. Somunlu Priz Yan | IP66 | 1 | 3 | 2.468,00 TL
BH9-6130-1020 | 5/32A. 380V. 1 Ad. Ön-1/16A. 220V. 1 Ad. Ön | IP66 | 1 | 3 | 2.606,00 TL
BH9-6130-1142 | 5/32A. 380V. 1 Ad. Ön-5/16A. 380V. 1 Ad. Ön-1/16A. 220V. 2 Ad. Yan | IP66 | 1 | 3 | 3.542,00 TL
BH9-6130-1241 | 4/32A. 380V. 1 Ad. Ön-5/32A. 380V. 1 Ad. Ön-1/16A. 220V. 1 Ad. Ön | IP66 | 1 | 3 | 3.144,00 TL
BH9-6224-1302 | 5/32A. 380V. 1 Ad. Ön-4/32A. 380V. 2 Ad. Ön-1/16A. 220V. 2 Ad. Yan | IP66 | 1 | 3 | 4.127,00 TL
BH9-6230-2020 | 5/32A. 380V. 2 Ad. Ön-1/16A. 220V. 2 Ad. Yan | IP66 | 1 | 3 | 3.634,00 TL
BH9-6314-0000 | 5/16A. 380V. 3 Ad. Ön | IP66 | 1 | 3 | 3.050,00 TL
BH9-6314-2020 | 5/16A. 380V. 3 Ad. Ön-1/16A. 220V. 2 Ad. Yan | IP66 | 1 | 3 | 3.663,00 TL
BH9-6324-2020 | 4/32A. 380V. 3 Ad. Ön-1/16A. 220V. 2 Ad. Yan | IP66 | 1 | 3 | 3.804,00 TL
BH9-6330-2020 | 5/32A. 380V. 3 Ad. Ön-1/16A. 220V. 2 Ad. Yan | IP66 | 1 | 3 | 3.939,00 TL
V17 KOMBİNASYON (340x340x140)
Ürün Kodu | Açıklama | IP | Kutu | Koli | Fiyat
BD4-2000-0000 | V Otomat Raylı Boş Kombinasyon | IP44 | 1 | 5 | 1.727,00 TL
BD4-2123-1442 | 3/32A. 220V. 1 Ad. Ön-4/63A. 380V. 1 Ad. Ön-1/16A. 220V. 2 Ad. P.P. Ön | IP44 | 1 | 5 | 3.480,00 TL
BD4-2134-1182 | 5/32A. 380V. 1 Ad. Ön-5/16A. 380V. 1 Ad. Ön-1/16A. 220V. 2 Ad. Yan | IP44 | 1 | 5 | 2.730,00 TL
BD4-2134-2120 | 5/32A. 380V. 1 Ad. Ön-4/16A. 380V. 2 Ad. Ön | IP44 | 1 | 5 | 2.723,00 TL
BD4-2134-3020 | 5/32A. 380V. 1 Ad. Ön-1/16A. 220V. 3 Ad. P.P. Ön | IP44 | 1 | 5 | 2.487,00 TL
BD4-2144-1282 | 4/32A. 380V. 1 Ad. Ön-4/63A. 380V. 1 Ad. Ön-1/16A. 220V. 2 Ad. Yan | IP44 | 1 | 5 | 3.520,00 TL
BD4-2149-2120 | 5/63A. 380V. 1 Ad. Ön-4/16A. 380V. 2 Ad. Ön | IP44 | 1 | 5 | 3.822,00 TL
BD4-2201-2010 | Ön 2 Ad. Delikli Yan 2 Ad. Delikli Kombinasyon | IP44 | 1 | 5 | 1.727,00 TL
BD4-2205-1030 | 3/25A. 380V. 2 Ad. Ön-1/16A. 220V. 1 Ad. M.P. Ön | IP44 | 1 | 5 | 2.192,00 TL
BD4-2205-4020 | 3/25A. 380V. 2 Ad. Ön-1/16A. 220V. 4 Ad. Yan | IP44 | 1 | 5 | 2.495,00 TL
BD4-2218-2020 | Ön 2 Ad. 5/16A. 380V. Yan 2 Ad. 1/16A. 220V. | IP44 | 1 | 5 | 2.645,00 TL
BD4-2234-1020 | 5/32A. 380V. 2 Ad. Ön-1/16A. 220V. 1 Ad. P.P. Ön | IP44 | 1 | 5 | 2.707,00 TL
BD4-2234-1182 | 5/32A. 380V. 2 Ad. Ön-5/16A. 380V. 1 Ad. Ön-1/16A. 220V. 2 Ad. Yan | IP44 | 1 | 5 | 3.166,00 TL
BD4-2234-1232 | 5/32A. 380V. 2 Ad. Ön-3/32A. 220V. 1 Ad. Ön-1/16A. 220V. 2 Ad. Yan | IP44 | 1 | 5 | 3.161,00 TL
BD4-2234-2020 | Ön 2 Ad. 5/32A. 380V. Yan 2 Ad. 1/16A. 220V. | IP44 | 1 | 5 | 2.815,00 TL
BD4-2234-2024 | 5/32A. 380V. 2 Ad. Ön-1/16A. 220V. 2 Ad. Ön-1/16A. 220V. 4 Ad. Yan | IP44 | 1 | 5 | 3.246,00 TL
BD4-2234-4020 | 5/32A. 380V. 2 Ad. Ön-1/16A. 220V. 4 Ad. Yan | IP44 | 1 | 5 | 3.031,00 TL
BD4-2249-2020 | 5/63A. 380V. 2 Ad.-1/16A. 220V. 2 Ad. Yan | IP44 | 1 | 5 | 5.166,00 TL
BD4-2301-0000 | Ön 3 Ad. Delikli Boş Kombinasyon | IP44 | 1 | 5 | 1.727,00 TL
BD4-2305-2020 | Ön 3 Ad. 3/25A. 380V. Yan 2 Ad. 1/16A. 220V. | IP44 | 1 | 5 | 2.448,00 TL
BD4-2305-6020 | 3/25A. 380V. 3 Ad. Ön-1/16A. 220V. 6AD Yan | IP44 | 1 | 5 | 2.879,00 TL
BD4-2318-2020 | 5/16A. 380V. 3 Ad. Ön-1/16A. 220V. 2 Ad. Yan | IP44 | 1 | 5 | 2.996,00 TL
BD4-2318-4020 | 5/16A. 380V. 3 Ad. Ön-1/16A. 220V. 4 Ad. Yan | IP44 | 1 | 5 | 3.212,00 TL
BD4-2334-2020 | Ön 3 Ad. 5/32A. 380V. Yan 2 Ad. 1/16A. 220V. | IP44 | 1 | 5 | 3.250,00 TL
BD4-2334-4020 | 5/32A. 380V. 3 Ad. Ön-1/16A. 220V. 4 Ad. Yan | IP44 | 1 | 5 | 3.466,00 TL
BD4-2334-6020 | 5/32A. 380V. 3 Ad. Ön-1/16A. 220V. 6 Ad. Yan | IP44 | 1 | 5 | 3.682,00 TL
BD4-2602-6020 | 1/16A. 220V. 10 Ad. Ön-1/16A. 220V. 2 Ad. Yan | IP44 | 1 | 5 | 3.022,00 TL
BD4-6000-0000 | V Otomat Raylı Boş Kombinasyon | IP66 | 1 | 5 | 1.900,00 TL
BD4-6000-2020 | 1/16A. 220V. 2 Ad. Somunlu Priz Yan | IP66 | 1 | 5 | 2.791,00 TL
BD4-6130-1020 | 5/32A. 380V. 1 Ad. Ön-1/16A. 220V. 1 Ad. Ön | IP66 | 1 | 5 | 2.928,00 TL
BD4-6130-1142 | 5/32A. 380V. 1 Ad. Ön-5/16A. 380V. 1 Ad. Ön-1/16A. 220V. 2 Ad. Yan | IP66 | 1 | 5 | 3.864,00 TL
BD4-6130-1241 | 4/32A. 380V. 1 Ad. Ön-5/32A. 380V. 1 Ad. Ön-1/16A. 220V. 1 Ad. Ön | IP66 | 1 | 5 | 3.466,00 TL
BD4-6224-1302 | 5/32A. 380V. 1 Ad. Ön-4/32A. 380V. 2 Ad. Ön-1/16A. 220V. 2 Ad. Yan | IP66 | 1 | 5 | 4.450,00 TL
BD4-6230-2020 | 5/32A. 380V. 2 Ad. Ön-1/16A. 220V. 2 Ad. Yan | IP66 | 1 | 5 | 3.956,00 TL
BD4-6230-4020 | Ön 2 Ad. 5/32A. 380V. Yan 4 Ad. 1/16A. 220V. Som. Priz | IP66 | 1 | 5 | 4.847,00 TL
BD4-6314-0000 | 5/16A. 380V. 3 Ad. Ön | IP66 | 1 | 5 | 3.373,00 TL
BD4-6314-2020 | 5/16A. 380V. 3 Ad. Ön-1/16A. 220V. 2 Ad. Yan | IP66 | 1 | 5 | 3.985,00 TL
BD4-6324-2020 | 4/32A. 380V. 3 Ad. Ön-1/16A. 220V. 2 Ad. Yan | IP66 | 1 | 5 | 4.127,00 TL
BD4-6330-2020 | 5/32A. 380V. 3 Ad. Ön-1/16A. 220V. 2 Ad. Yan | IP66 | 1 | 5 | 4.262,00 TL
V17 Halogen Free KOMBİNASYON (340x340x140)
Ürün Kodu | Açıklama | IP | Kutu | Koli | Fiyat
BH4-2000-0000 | V Otomat Raylı Boş Kombinasyon | IP44 | 1 | 5 | 1.927,00 TL
BH4-2123-1442 | 3/32A. 220V. 1 Ad. Ön-4/63A. 380V. 1 Ad. Ön-1/16A. 220V. 2 Ad. P.P. Ön | IP44 | 1 | 5 | 3.680,00 TL
BH4-2134-1182 | 5/32A. 380V. 1 Ad. Ön-5/16A. 380V. 1 Ad. Ön-1/16A. 220V. 2 Ad. Yan | IP44 | 1 | 5 | 2.930,00 TL
BH4-2134-2120 | 5/32A. 380V. 1 Ad. Ön-4/16A. 380V. 2 Ad. Ön | IP44 | 1 | 5 | 2.923,00 TL
BH4-2134-3020 | 5/32A. 380V. 1 Ad. Ön-1/16A. 220V. 3 Ad. P.P. Ön | IP44 | 1 | 5 | 2.687,00 TL
BH4-2144-1282 | 4/32A. 380V. 1 Ad. Ön-4/63A. 380V. 1 Ad. Ön-1/16A. 220V. 2 Ad. Yan | IP44 | 1 | 5 | 3.720,00 TL
BH4-2149-2120 | 5/63A. 380V. 1 Ad. Ön-4/16A. 380V. 2 Ad. Ön | IP44 | 1 | 5 | 4.022,00 TL
BH4-2201-2010 | Ön 2 Ad. Delikli Yan 2 Ad. Delikli Kombinasyon | IP44 | 1 | 5 | 1.927,00 TL
BH4-2205-1030 | 3/25A. 380V. 2 Ad. Ön-1/16A. 220V. 1 Ad. M.P. Ön | IP44 | 1 | 5 | 2.392,00 TL
BH4-2205-4020 | 3/25A. 380V. 2 Ad. Ön-1/16A. 220V. 4 Ad. Yan | IP44 | 1 | 5 | 2.695,00 TL
BH4-2218-2020 | Ön 2 Ad. 5/16A. 380V. Yan 2 Ad. 1/16A. 220V. | IP44 | 1 | 5 | 2.845,00 TL
BH4-2234-1020 | 5/32A. 380V. 2 Ad. Ön-1/16A. 220V. 1 Ad. P.P. Ön | IP44 | 1 | 5 | 2.907,00 TL
BH4-2234-1182 | 5/32A. 380V. 2 Ad. Ön-5/16A. 380V. 1 Ad. Ön-1/16A. 220V. 2 Ad. Yan | IP44 | 1 | 5 | 3.366,00 TL
BH4-2234-1232 | 5/32A. 380V. 2 Ad. Ön-3/32A. 220V. 1 Ad. Ön-1/16A. 220V. 2 Ad. Yan | IP44 | 1 | 5 | 3.361,00 TL
BH4-2234-2020 | Ön 2 Ad. 5/32A. 380V. Yan 2 Ad. 1/16A. 220V. | IP44 | 1 | 5 | 3.015,00 TL
BH4-2234-2024 | 5/32A. 380V. 2 Ad. Ön-1/16A. 220V. 2 Ad. Ön-1/16A. 220V. 4 Ad. Yan | IP44 | 1 | 5 | 3.446,00 TL
BH4-2234-4020 | 5/32A. 380V. 2 Ad. Ön-1/16A. 220V. 4 Ad. Yan | IP44 | 1 | 5 | 3.230,00 TL
BH4-2249-2020 | 5/63A. 380V. 2 Ad.-1/16A. 220V. 2 Ad. Yan | IP44 | 1 | 5 | 5.214,00 TL
BH4-2301-0000 | Ön 3 Ad. Delikli Boş Kombinasyon | IP44 | 1 | 5 | 1.927,00 TL
BH4-2305-2020 | Ön 3 Ad. 3/25A. 380V. Yan 2 Ad. 1/16A. 220V. | IP44 | 1 | 5 | 2.648,00 TL
BH4-2305-6020 | 3/25A. 380V. 3 Ad. Ön-1/16A. 220V. 6AD Yan | IP44 | 1 | 5 | 3.079,00 TL
BH4-2318-2020 | 5/16A. 380V. 3 Ad. Ön-1/16A. 220V. 2 Ad. Yan | IP44 | 1 | 5 | 3.196,00 TL
BH4-2318-4020 | 5/16A. 380V. 3 Ad. Ön-1/16A. 220V. 4 Ad. Yan | IP44 | 1 | 5 | 3.412,00 TL
BH4-2334-2020 | Ön 3 Ad. 5/32A. 380V. Yan 2 Ad. 1/16A. 220V. | IP44 | 1 | 5 | 3.450,00 TL
BH4-2334-4020 | 5/32A. 380V. 3 Ad. Ön-1/16A. 220V. 4 Ad. Yan | IP44 | 1 | 5 | 3.666,00 TL
BH4-2334-6020 | 5/32A. 380V. 3 Ad. Ön-1/16A. 220V. 6 Ad. Yan | IP44 | 1 | 5 | 3.882,00 TL
BH4-2602-6020 | 1/16A. 220V. 10 Ad. Ön-1/16A. 220V. 2 Ad. Yan | IP44 | 1 | 5 | 3.222,00 TL
BH4-6000-0000 | V Otomat Raylı Boş Kombinasyon | IP66 | 1 | 5 | 2.164,00 TL
BH4-6000-2020 | 1/16A. 220V. 2 Ad. Somunlu Priz Yan | IP66 | 1 | 5 | 3.055,00 TL
BH4-6130-1020 | 5/32A. 380V. 1 Ad. Ön-1/16A. 220V. 1 Ad. Ön | IP66 | 1 | 5 | 3.192,00 TL
BH4-6130-1142 | 5/32A. 380V. 1 Ad. Ön-5/16A. 380V. 1 Ad. Ön-1/16A. 220V. 2 Ad. Yan | IP66 | 1 | 5 | 4.129,00 TL
BH4-6130-1241 | 4/32A. 380V. 1 Ad. Ön-5/32A. 380V. 1 Ad. Ön-1/16A. 220V. 1 Ad. Ön | IP66 | 1 | 5 | 3.730,00 TL
BH4-6224-1302 | 5/32A. 380V. 1 Ad. Ön-4/32A. 380V. 2 Ad. Ön-1/16A. 220V. 2 Ad. Yan | IP66 | 1 | 5 | 4.714,00 TL
BH4-6230-2020 | 5/32A. 380V. 2 Ad. Ön-1/16A. 220V. 2 Ad. Yan | IP66 | 1 | 5 | 4.220,00 TL
BH4-6230-4020 | Ön 2 Ad. 5/32A. 380V. Yan 4 Ad. 1/16A. 220V. Som. Priz | IP66 | 1 | 5 | 5.111,00 TL
BH4-6314-0000 | 5/16A. 380V. 3 Ad. Ön | IP66 | 1 | 5 | 3.637,00 TL
BH4-6314-2020 | 5/16A. 380V. 3 Ad. Ön-1/16A. 220V. 2 Ad. Yan | IP66 | 1 | 5 | 4.528,00 TL
BH4-6324-2020 | 4/32A. 380V. 3 Ad. Ön-1/16A. 220V. 2 Ad. Yan | IP66 | 1 | 5 | 4.669,00 TL
BH4-6330-2020 | 5/32A. 380V. 3 Ad. Ön-1/16A. 220V. 2 Ad. Yan | IP66 | 1 | 5 | 4.803,00 TL
V20 KOMBİNASYON (220x500x140)
Ürün Kodu | Açıklama | IP | Kutu | Koli | Fiyat
BD10-2000-0000 | V Otomat Raylı Boş Kombinasyon | IP44 | 4 | 0 | 1.850,00 TL
BD10-2401-2010 | Ön 4 Ad. Delikli - Yan 2 Ad. Delikli Kombinasyon | IP44 | 4 | 0 | 1.850,00 TL
BD10-2401-2020 | Ön 4 Ad. Delikli - Yan 2 Ad. 1/16A. 220V. Pano Priz | IP44 | 4 | 0 | 2.057,00 TL
BD10-2205-4020 | Ön 2 Ad. 3/25A. 380V. - Yan 4 Ad. 1/16A. 220V. Pano Priz | IP44 | 4 | 0 | 2.638,00 TL
BD10-2228-2020 | Ön 2 Ad. 4/32A. 380V. - Yan 2 Ad. 1/16A. 220V. Pano Priz | IP44 | 4 | 0 | 2.871,00 TL
BD10-2234-2020 | Ön 2 Ad. 5/32A. 380V. - Yan 2 Ad. 1/16A. 220V. Pano Priz | IP44 | 4 | 0 | 2.974,00 TL
BD10-2134-1184 | Ön 1 Ad. 5/32A. - 1 Ad. 5/16A. 380V. - Yan 4 Ad. 1/16A. 220V. P. Priz | IP44 | 4 | 0 | 3.091,00 TL
BD10-2234-2184 | Ön 2 Ad. 5/32A. - 2 Ad. 5/16A. 380V. - Yan 4 Ad. 1/16A. 220V. P. Priz | IP44 | 4 | 0 | 3.920,00 TL
BD10-2405-4020 | Ön 4 Ad. 3/25A. 380V. - Yan 4 ad. 1/16A. 220V. Pano Priz | IP44 | 4 | 0 | 3.013,00 TL
BD10-2418-2020 | Ön 4 Ad. 5/16A. 380V. - Yan 2 Ad. 1/16A. 220V. Pano Priz | IP44 | 4 | 0 | 3.535,00 TL
BD10-2428-2020 | Ön 4 Ad. 4/32A. 380V. - Yan 2 Ad. 1/16A. 220V. Pano Priz | IP44 | 4 | 0 | 3.686,00 TL
BD10-2434-2020 | Ön 4 Ad. 5/32A. 380V. - Yan 2 Ad. 1/16A. 220V. Pano Priz | IP44 | 4 | 0 | 3.892,00 TL
BD10-2434-4020 | Ön 4 Ad. 5/32A. 380V. - Yan 4 Ad. 1/16A. 220V. Pano Priz | IP44 | 4 | 0 | 4.098,00 TL
BD10-2602-0000 | Ön 6 Ad. 1/16A. 220V. Pano Priz | IP44 | 4 | 0 | 2.469,00 TL
BD10-2602-6020 | Ön 6 Ad. 1/16A. 220V. - Yan 6 Ad. 1/16A. 220V. Pano Priz | IP44 | 4 | 0 | 3.088,00 TL
BD10-2244-2020 | Ön 2 Ad. 4/63A. 380V. - Yan 2 Ad. 1/16A. 220V. Pano Priz | IP44 | 4 | 0 | 4.563,00 TL
BD10-2249-2020 | Ön 2 Ad. 5/63A. 380V. - Yan 2 Ad. 1/16A. 220V. Pano Priz | IP44 | 4 | 0 | 5.289,00 TL
BD10-6000-0000 | V Otomat Raylı Boş Kombinasyon | IP66 | 4 | 0 | 2.100,00 TL
BD10-6414-2020 | Ön 4 Ad. 5/16A. 380V. - Yan 2 Ad. 1/16A. 220V. Pano Priz | IP66 | 4 | 0 | 5.034,00 TL
BD10-6430-2020 | Ön 4 Ad. 5/32A. 380V. - Yan 2 Ad. 1/16A. 220V. Pano Priz | IP66 | 4 | 0 | 5.421,00 TL
BD10-6424-2020 | Ön 4 Ad. 4/32A. 380V. - Yan 2 Ad. 1/16A. 220V. Pano Priz | IP66 | 4 | 0 | 5.233,00 TL
BD10-6430-4020 | Ön 4 Ad. 5/32A. 380V. - Yan 4 Ad. 1/16A. 220V. Pano Priz | IP66 | 4 | 0 | 6.287,00 TL
BD10-6240-2020 | Ön 2 Ad. 4/63A. 380V. - Yan 2 Ad. 1/16A. 220V. Pano Priz | IP66 | 4 | 0 | 5.919,00 TL
BD10-6245-2020 | Ön 2 Adet 5/63A. 380V. - Yan 2 Ad. 1/16A. 220V. Pano Priz | IP66 | 4 | 0 | 6.741,00 TL
V20 Halogen Free KOMBİNASYON (220x500x140)
Ürün Kodu | Açıklama | IP | Kutu | Koli | Fiyat
BH10-2000-0000 | V Otomat Raylı Boş Kombinasyon | IP44 | 4 | 0 | 2.050,00 TL
BH10-2401-2010 | Ön 4 Ad. Delikli - Yan 2 Ad. Delikli Kombinasyon | IP44 | 4 | 0 | 2.050,00 TL
BH10-2401-2020 | Ön 4 Ad. Delikli - Yan 2 Ad. 1/16A. 220V. Pano Priz | IP44 | 4 | 0 | 2.257,00 TL
BH10-2205-4020 | Ön 2 Ad. 3/25A. 380V. - Yan 4 Ad. 1/16A. 220V. Pano Priz | IP44 | 4 | 0 | 2.838,00 TL
BH10-2228-2020 | Ön 2 Ad. 4/32A. 380V. - Yan 2 Ad. 1/16A. 220V. Pano Priz | IP44 | 4 | 0 | 3.071,00 TL
BH10-2234-2020 | Ön 2 Ad. 5/32A. 380V. - Yan 2 Ad. 1/16A. 220V. Pano Priz | IP44 | 4 | 0 | 3.174,00 TL
BH10-2134-1184 | Ön 1 Ad. 5/32A. - 1 Ad. 5/16A. 380V. - Yan 4 Ad. 1/16A. 220V. P. Priz | IP44 | 4 | 0 | 3.291,00 TL
BH10-2234-2184 | Ön 2 Ad. 5/32A. - 2 Ad. 5/16A. 380V. - Yan 4 Ad. 1/16A. 220V. P. Priz | IP44 | 4 | 0 | 4.120,00 TL
BH10-2405-4020 | Ön 4 Ad. 3/25A. 380V. - Yan 4 ad. 1/16A. 220V. Pano Priz | IP44 | 4 | 0 | 3.213,00 TL
BH10-2418-2020 | Ön 4 Ad. 5/16A. 380V. - Yan 2 Ad. 1/16A. 220V. Pano Priz | IP44 | 4 | 0 | 3.735,00 TL
BH10-2428-2020 | Ön 4 Ad. 4/32A. 380V. - Yan 2 Ad. 1/16A. 220V. Pano Priz | IP44 | 4 | 0 | 3.886,00 TL
BH10-2434-2020 | Ön 4 Ad. 5/32A. 380V. - Yan 2 Ad. 1/16A. 220V. Pano Priz | IP44 | 4 | 0 | 4.092,00 TL
BH10-2434-4020 | Ön 4 Ad. 5/32A. 380V. - Yan 4 Ad. 1/16A. 220V. Pano Priz | IP44 | 4 | 0 | 4.298,00 TL
BH10-2602-0000 | Ön 6 Ad. 1/16A. 220V. Pano Priz | IP44 | 4 | 0 | 2.669,00 TL
BH10-2602-6020 | Ön 6 Ad. 1/16A. 220V. - Yan 6 Ad. 1/16A. 220V. Pano Priz | IP44 | 4 | 0 | 3.288,00 TL
BH10-2244-2020 | Ön 2 Ad. 4/63A. 380V. - Yan 2 Ad. 1/16A. 220V. Pano Priz | IP44 | 4 | 0 | 4.763,00 TL
BH10-2249-2020 | Ön 2 Ad. 5/63A. 380V. - Yan 2 Ad. 1/16A. 220V. Pano Priz | IP44 | 4 | 0 | 5.489,00 TL
BH10-6000-0000 | V Otomat Raylı Boş Kombinasyon | IP66 | 4 | 0 | 2.300,00 TL
BH10-6414-2020 | Ön 4 Ad. 5/16A. 380V. - Yan 2 Ad. 1/16A. 220V. Pano Priz | IP66 | 4 | 0 | 5.234,00 TL
BH10-6430-2020 | Ön 4 Ad. 5/32A. 380V. - Yan 2 Ad. 1/16A. 220V. Pano Priz | IP66 | 4 | 0 | 5.621,00 TL
BH10-6424-2020 | Ön 4 Ad. 4/32A. 380V. - Yan 2 Ad. 1/16A. 220V. Pano Priz | IP66 | 4 | 0 | 5.433,00 TL
BH10-6430-4020 | Ön 4 Ad. 5/32A. 380V. - Yan 4 Ad. 1/16A. 220V. Pano Priz | IP66 | 4 | 0 | 6.487,00 TL
BH10-6240-2020 | Ön 2 Ad. 4/63A. 380V. - Yan 2 Ad. 1/16A. 220V. Pano Priz | IP66 | 4 | 0 | 6.119,00 TL
BH10-6245-2020 | Ön 2 Adet 5/63A. 380V. - Yan 2 Ad. 1/16A. 220V. Pano Priz | IP66 | 4 | 0 | 6.941,00 TL
V26 KOMBİNASYON (300x535x145)
Ürün Kodu | Açıklama | IP | Kutu | Koli | Fiyat
BD8-2000-0000 | 2 Ad. V Otomat Raylı Boş Kombinasyon | IP44 | 2 | 0 | 2.861,00 TL
BD8-2134-1186 | 5/32A. 380V. 1 Ad. - 5/16A. 380V. 1 Ad. - 1/16A. 220V. 6 Ad. P.P. Ön | IP44 | 2 | 0 | 4.294,00 TL
BD8-2205-4020 | 3/25A. 380V. 2 Ad. - 1/16A. 220V. 4 Ad. P.P. Ön | IP44 | 2 | 0 | 3.628,00 TL
BD8-2205-4030 | 3/25A. 380V. 2 Ad. - 1/16A. 220V. 4 Ad. M.P. Ön | IP44 | 2 | 0 | 3.711,00 TL
BD8-2218-2070 | 5/16A. 380V. 2 Ad. - 3/16A. 220V. 2 Ad. Ön | IP44 | 2 | 0 | 4.036,00 TL
BD8-2218-6020 | 5/16A. 380V. 2 Ad. - 1/16A. 220V. 6 Ad. P.P. Ön | IP44 | 2 | 0 | 4.209,00 TL
BD8-2228-3124 | 4/16A. 380V. 3 Ad. - 4/32A. 380V. 2 Ad. - 1/16A. 220V. 4 Ad. P.P. | IP44 | 2 | 0 | 4.904,00 TL
BD8-2228-6020 | 4/32A. 380V. 2 Ad. - 1/16A. 220V. 6 Ad. P.P. Ön | IP44 | 2 | 0 | 4.281,00 TL
BD8-2234-2236 | 5/32A. 380V. 2 Ad. - 3/32A. 220V. 2 Ad. - 1/16A. 220V. 6 Ad. P.P. Ön | IP44 | 2 | 0 | 5.072,00 TL
BD8-2234-2494 | 5/32A. 380V. 2 Ad. - 5/63A. 380V. 2 Ad. - 1/16A. 220V. 4 Ad. P.P. | IP44 | 2 | 0 | 7.233,00 TL
BD8-2234-3184 | 5/16A. 380V. 3 Ad. - 5/32A. 380V. 2 Ad. - 1/16A. 220V. 4 Ad. P.P. | IP44 | 2 | 0 | 5.216,00 TL
BD8-2234-4020 | 5/32A. 380V. 2 Ad. - 1/16A. 220V. 4 Ad. P.P. Ön | IP44 | 2 | 0 | 4.163,00 TL
BD8-2234-6020 | 5/32A. 380V. 2 Ad. - 1/16A. 220V. 6 Ad. P.P. Ön | IP44 | 2 | 0 | 4.379,00 TL
BD8-2249-6020 | 5/63A. 380V. 2 Ad. - 1/16A. 220V. 6 Ad. Ön | IP44 | 2 | 0 | 6.578,00 TL
BD8-2305-5025 | 3/25A. 380V. 3 Ad. - 1/16A. 220V. 10 Ad. P.P. Ön | IP44 | 2 | 0 | 4.443,00 TL
BD8-2328-4020 | 4/32A. 380V. 3 Ad. - 1/16A. 220V. 4 Ad. P.P. Ön | IP44 | 2 | 0 | 4.452,00 TL
BD8-2334-2020 | 5/32A. 380V. 3 Ad. - 1/16A. 220V. 2 Ad. P.P. Ön | IP44 | 2 | 0 | 4.383,00 TL
BD8-2334-3070 | 5/32A. 380V. 3 Ad. - 3/16A. 220V. 3 Ad. Ön | IP44 | 2 | 0 | 4.878,00 TL
BD8-2334-3184 | 5/16A. 380V. 3 Ad. - 5/32A. 380V. 3 Ad. - 1/16A. 220V. 4 Ad. P.P. Yan | IP44 | 2 | 0 | 5.652,00 TL
BD8-2405-4020 | Ön 4 Ad. 3/25A. 380V. Ön 4 Ad. 1/16A. 220V. Pano Priz | IP44 | 2 | 0 | 3.964,00 TL
BD8-2405-6020 | 3/25A. 380V. 4 Ad. - 1/16A. 220V. 6 Ad. P.P. | IP44 | 2 | 0 | 4.180,00 TL
BD8-2418-6020 | 5/16A. 380V. 4 Ad. - 1/16A. 220V. 6 Ad. P.P. | IP44 | 2 | 0 | 4.911,00 TL
BD8-2428-4020 | 4/32A. 380V. 4 Ad. - 1/16A. 220V. 4 Ad. P.P. Ön | IP44 | 2 | 0 | 4.838,00 TL
BD8-2434-0000 | 5/32A. 380V. 4 Ad. Ön | IP44 | 2 | 0 | 4.603,00 TL
BD8-2434-2020 | Ön 4 Ad. 5/32A. 380V. Ön 2 Ad. 1/16A. 220V. Pano Priz | IP44 | 2 | 0 | 4.818,00 TL
BD8-2434-4020 | Ön 4 Ad. 5/32A. 380V. Ön 4 Ad. 1/16A. 220V. Pano Priz | IP44 | 2 | 0 | 5.034,00 TL
BD8-2502-5029 | 1/16A. 220V. 19 Ad. P.P. Ön | IP44 | 2 | 0 | 4.910,00 TL
BD8-2505-6020 | 3/25A. 380V. 5 Ad. - 1/16A. 220V. 6 Ad. P.P. | IP44 | 2 | 0 | 4.348,00 TL
BD8-2518-6020 | 5/16A. 380V. 5 Ad. - 1/16A. 220V. 6 Ad. P.P. | IP44 | 2 | 0 | 5.262,00 TL
BD8-2605-4020 | 3/25A. 380V. 6 Ad. - 1/16A. 220V. 4 Ad. P.P. | IP44 | 2 | 0 | 4.300,00 TL
BD8-2612-0000 | 4/16A. 380V. 6 Ad. Ön | IP44 | 2 | 0 | 4.538,00 TL
BD8-2618-4020 | 5/16A. 380V. 6 Ad. - 1/16A. 220V. 4 Ad. P.P. Yan | IP44 | 2 | 0 | 5.398,00 TL
BD8-2634-0000 | 5/32A. 380V. 6Ad. Ön | IP44 | 2 | 0 | 5.474,00 TL
BD8-6000-0000 | 2 Ad. V Otomat Raylı Boş Kombinasyon | IP66 | 2 | 0 | 3.019,00 TL
BD8-6224-4020 | 4/32A. 380V. 2 Ad. - 1/16A. 220V. 4 Ad. Somunlu Priz Ön | IP66 | 2 | 0 | 5.878,00 TL
BD8-6230-4032 | 5/32A. 380V. 2 Ad. - 3/16A. 220V. 4 Ad. - 1/16A. 220V. 2 Ad. Yan | IP66 | 2 | 0 | 6.616,00 TL
BD8-6245-2304 | 5/32A. 380V. 2 Ad. - 5/63A. 380V. 2 Ad. - 1/16A. 220V. 4 Ad. | IP66 | 2 | 0 | 9.552,00 TL
BD8-6255-0000 | 4/125A. 380V. 2 Ad. Ön | IP66 | 2 | 0 | 10.907,00 TL
BD8-6260-2450 | 5/125A. 380V. 2 Ad. - 5/63A. 380V. 2 Ad. | IP66 | 2 | 0 | 14.624,00 TL
BD8-6330-2450 | 5/32A. 380V. 3 Ad. - 5/63A. 380V. 2 Ad. | IP66 | 2 | 0 | 8.353,00 TL
BD8-6330-3140 | 5/32A. 380V. 3 Ad. - 5/16A. 380V. 3 Ad. | IP66 | 2 | 0 | 6.241,00 TL
BD8-6430-4020 | 5/32A. 380V. 4 Ad. - 1/16A. 220V. 2 Ad. Ön - 1/16A. 220V. 2 Ad. Yan | IP66 | 2 | 0 | 7.132,00 TL
BD8-6614-0000 | 5/16A. 380V. 6 Ad. | IP66 | 2 | 0 | 5.965,00 TL
BD8-6630-0000 | 5/32A. 380V. 6 Ad. | IP66 | 2 | 0 | 6.516,00 TL
BD8-6630-4020 | Ön 6 Ad. 5/32A. 380V. Yan 4 Ad. 1/16A. 220V. Som. Priz | IP66 | 2 | 0 | 8.406,00 TL
V26 Halogen Free KOMBİNASYON (300x535x145)
Ürün Kodu | Açıklama | IP | Kutu | Koli | Fiyat
BH8-2000-0000 | 2 Ad. V Otomat Raylı Boş Kombinasyon | IP44 | 2 | 0 | 3.386,00 TL
BH8-2134-1186 | 5/32A. 380V. 1 Ad. - 5/16A. 380V. 1 Ad. - 1/16A. 220V. 6 Ad. P.P. Ön | IP44 | 2 | 0 | 4.820,00 TL
BH8-2205-4020 | 3/25A. 380V. 2 Ad. - 1/16A. 220V. 4 Ad. P.P. Ön | IP44 | 2 | 0 | 4.154,00 TL
BH8-2205-4030 | 3/25A. 380V. 2 Ad. - 1/16A. 220V. 4 Ad. M.P. Ön | IP44 | 2 | 0 | 4.237,00 TL
BH8-2218-2070 | 5/16A. 380V. 2 Ad. - 3/16A. 220V. 2 Ad. Ön | IP44 | 2 | 0 | 4.562,00 TL
BH8-2218-6020 | 5/16A. 380V. 2 Ad. - 1/16A. 220V. 6 Ad. P.P. Ön | IP44 | 2 | 0 | 4.735,00 TL
BH8-2228-3124 | 4/16A. 380V. 3 Ad. - 4/32A. 380V. 2 Ad. - 1/16A. 220V. 4 Ad. P.P. | IP44 | 2 | 0 | 5.430,00 TL
BH8-2228-6020 | 4/32A. 380V. 2 Ad. - 1/16A. 220V. 6 Ad. P.P. Ön | IP44 | 2 | 0 | 4.807,00 TL
BH8-2234-2236 | 5/32A. 380V. 2 Ad. - 3/32A. 220V. 2 Ad. - 1/16A. 220V. 6 Ad. P.P. | IP44 | 2 | 0 | 5.598,00 TL
BH8-2234-2494 | 5/32A. 380V. 2 Ad. - 5/63A. 380V. 2 Ad. - 1/16A. 220V. 4 Ad. P.P. | IP44 | 2 | 0 | 7.760,00 TL
BH8-2234-3184 | 5/16A. 380V. 3 Ad. - 5/32A. 380V. 2 Ad. - 1/16A. 220V. 4 Ad. P.P. | IP44 | 2 | 0 | 5.742,00 TL
BH8-2234-4020 | 5/32A. 380V. 2 Ad. - 1/16A. 220V. 4 Ad. P.P. Ön | IP44 | 2 | 0 | 4.689,00 TL
BH8-2234-6020 | 5/32A. 380V. 2 Ad. - 1/16A. 220V. 6 Ad. P.P. Ön | IP44 | 2 | 0 | 4.905,00 TL
BH8-2249-6020 | 5/63A. 380V. 2 Ad. - 1/16A. 220V. 6 Ad. Ön | IP44 | 2 | 0 | 7.104,00 TL
BH8-2305-5025 | 3/25A. 380V. 3 Ad. - 1/16A. 220V. 10 Ad. P.P. Ön | IP44 | 2 | 0 | 4.969,00 TL
BH8-2328-4020 | 4/32A. 380V. 3 Ad. - 1/16A. 220V. 4 Ad. P.P. Ön | IP44 | 2 | 0 | 4.978,00 TL
BH8-2334-2020 | 5/32A. 380V. 3 Ad. - 1/16A. 220V. 2 Ad. P.P. Ön | IP44 | 2 | 0 | 4.909,00 TL
BH8-2334-3070 | 5/32A. 380V. 3 Ad. - 3/16A. 220V. 3 Ad. Ön | IP44 | 2 | 0 | 5.404,00 TL
BH8-2334-3184 | 5/16A. 380V. 3 Ad. - 5/32A. 380V. 3 Ad. - 1/16A. 220V. 4 Ad. P.P. Yan | IP44 | 2 | 0 | 6.178,00 TL
BH8-2405-4020 | Ön 4 Ad. 3/25A. 380V. Ön 4 Ad. 1/16A. 220V. Pano Priz | IP44 | 2 | 0 | 4.490,00 TL
BH8-2405-6020 | 3/25A. 380V. 4 Ad. - 1/16A. 220V. 6 Ad. P.P. | IP44 | 2 | 0 | 4.706,00 TL
BH8-2418-6020 | 5/16A. 380V. 4 Ad. - 1/16A. 220V. 6 Ad. P.P. | IP44 | 2 | 0 | 5.438,00 TL
BH8-2428-4020 | 4/32A. 380V. 4 Ad. - 1/16A. 220V. 4 Ad. P.P. Ön | IP44 | 2 | 0 | 5.364,00 TL
BH8-2434-0000 | 5/32A. 380V. 4 Ad. Ön | IP44 | 2 | 0 | 5.129,00 TL
BH8-2434-2020 | Ön 4 Ad. 5/32A. 380V. Ön 2 Ad. 1/16A. 220V. Pano Priz | IP44 | 2 | 0 | 5.345,00 TL
BH8-2434-4020 | Ön 4 Ad. 5/32A. 380V. Ön 4 Ad. 1/16A. 220V. Pano Priz | IP44 | 2 | 0 | 5.560,00 TL
BH8-2502-5029 | 1/16A. 220V. 19 Ad. P.P. Ön | IP44 | 2 | 0 | 5.436,00 TL
BH8-2505-6020 | 3/25A. 380V. 5 Ad. - 1/16A. 220V. 6 Ad. P.P. | IP44 | 2 | 0 | 4.874,00 TL
BH8-2518-6020 | 5/16A. 380V. 5 Ad. - 1/16A. 220V. 6 Ad. P.P. | IP44 | 2 | 0 | 5.789,00 TL
BH8-2605-4020 | 3/25A. 380V. 6 Ad. - 1/16A. 220V. 4 Ad. P.P. | IP44 | 2 | 0 | 4.826,00 TL
BH8-2612-0000 | 4/16A. 380V. 6 Ad. Ön | IP44 | 2 | 0 | 5.064,00 TL
BH8-2618-4020 | 5/16A. 380V. 6 Ad. - 1/16A. 220V. 4 Ad. P.P. Yan | IP44 | 2 | 0 | 5.924,00 TL
BH8-2634-0000 | 5/32A. 380V. 6Ad. Ön | IP44 | 2 | 0 | 6.000,00 TL
BH8-6000-0000 | 2 Ad. V Otomat Raylı Boş Kombinasyon | IP66 | 2 | 0 | 3.764,00 TL
BH8-6224-4020 | 4/32A. 380V. 2 Ad. - 1/16A. 220V. 4 Ad. Somunlu Priz Ön | IP66 | 2 | 0 | 6.622,00 TL
BH8-6230-4032 | 5/32A. 380V. 2 Ad. - 3/16A. 220V. 4 Ad. - 1/16A. 220V. 2 Ad. Yan | IP66 | 2 | 0 | 7.360,00 TL
BH8-6245-2304 | 5/32A. 380V. 2 Ad. - 5/63A. 380V. 2 Ad. - 1/16A. 220V. 4 Ad. | IP66 | 2 | 0 | 10.296,00 TL
BH8-6255-0000 | 4/125A. 380V. 2 Ad. Ön | IP66 | 2 | 0 | 11.651,00 TL
BH8-6260-2450 | 5/125A. 380V. 2 Ad. - 5/63A. 380V. 2 Ad. | IP66 | 2 | 0 | 15.369,00 TL
BH8-6330-2450 | 5/32A. 380V. 3 Ad. - 5/63A. 380V. 2 Ad. | IP66 | 2 | 0 | 9.097,00 TL
BH8-6330-3140 | 5/32A. 380V. 3 Ad. - 5/16A. 380V. 3 Ad. | IP66 | 2 | 0 | 6.985,00 TL
BH8-6430-4020 | 5/32A. 380V. 4 Ad. - 1/16A. 220V. 2 Ad. Ön - 1/16A. 220V. 2 Ad. Yan | IP66 | 2 | 0 | 7.877,00 TL
BH8-6614-0000 | 5/16A. 380V. 6 Ad. | IP66 | 2 | 0 | 6.709,00 TL
BH8-6630-0000 | 5/32A. 380V. 6 Ad. | IP66 | 2 | 0 | 7.260,00 TL
BH8-6630-4020 | Ön 6 Ad. 5/32A. 380V. Yan 4 Ad. 1/16A. 220V. Som. Priz | IP66 | 2 | 0 | 9.152,00 TL
Kablo Montajlı Kombinasyonlar
V5 KABLO MONTAJLI KOMBİNASYON
Ürün Kodu | Açıklama | IP | Kutu | Koli | Fiyat
BD1M2105-2020 | 3/25A. 380V. 1 Ad. Ön - 1/16A. 220V. 2 Ad. Yan (ABS) | IP44 | 1 | 12 | 1.050,00 TL
BD1M2118-2020 | 5/16A. 380V. 1 Ad. Ön - 1/16A. 220V. 2 Ad. Yan (ABS) | IP44 | 1 | 12 | 1.264,00 TL
BD1M2134-2020 | 5/32A. 380V. 1 Ad. Ön - 1/16A. 220V. 2 Ad. Yan (ABS) | IP44 | 1 | 12 | 1.348,00 TL
BH1M2105-2020 | 3/25A. 380V. 1 Ad. Ön - 1/16A. 220V. 2 Ad. Yan (ABS-H.F.) | IP44 | 1 | 12 | 1.133,00 TL
BH1M2118-2020 | 5/16A. 380V. 1 Ad. Ön - 1/16A. 220V. 2 Ad. Yan (ABS-H.F.) | IP44 | 1 | 12 | 1.349,00 TL
BH1M2134-2020 | 5/32A. 380V. 1 Ad. Ön - 1/16A. 220V. 2 Ad. Yan (ABS-H.F.) | IP44 | 1 | 12 | 1.434,00 TL
BD1M6114-2020 | 5/16A. 380V. IP67 1 Ad. Ön - 1/16A. 220V. IP68 2 ad. Yan (ABS) | IP66 | 1 | 12 | 1.939,00 TL
BD1M6130-2020 | 5/32A. 380V. IP67 1 Ad. Ön - 1/16A. 220V. IP68 2 ad. Yan (ABS) | IP66 | 1 | 12 | 2.156,00 TL
BH1M6114-2020 | 5/16A. 380V. IP67 1 Ad. Ön - 1/16A. 220V. IP68 2 ad. Yan (ABS-H.F.) | IP66 | 1 | 12 | 2.030,00 TL
BH1M6130-2020 | 5/32A. 380V. IP67 1 Ad. Ön - 1/16A. 220V. IP68 2 ad. Yan (ABS-H.F.) | IP66 | 1 | 12 | 2.226,00 TL
V7 KABLO MONTAJLI KOMBİNASYON
Ürün Kodu | Açıklama | IP | Kutu | Koli | Fiyat
BD5M2105-2020 | 3/25A. 380V. 1 Ad. Ön - 1/16A. 220V. 2 Ad. Yan (ABS) | IP44 | 1 | 12 | 1.190,00 TL
BD5M2118-2020 | 5/16A. 380V. 1 Ad. Ön - 1/16A. 220V. 2 Ad. Yan (ABS) | IP44 | 1 | 12 | 1.407,00 TL
BD5M2134-2020 | 5/32A. 380V. 1 Ad. Ön - 1/16A. 220V. 2 Ad. Yan (ABS) | IP44 | 1 | 12 | 1.491,00 TL
BH5M2105-2020 | 3/25A. 380V. 1 Ad. Ön - 1/16A. 220V. 2 Ad. Yan (ABS-H.F.) | IP44 | 1 | 12 | 1.181,00 TL
BH5M2118-2020 | 5/16A. 380V. 1 Ad. Ön - 1/16A. 220V. 2 Ad. Yan (ABS-H.F.) | IP44 | 1 | 12 | 1.397,00 TL
BH5M2134-2020 | 5/32A. 380V. 1 Ad. Ön - 1/16A. 220V. 2 Ad. Yan (ABS-H.F.) | IP44 | 1 | 12 | 1.482,00 TL
BD5M6114-2020 | 5/16A. 380V. 1 Ad. Ön - 1/16A. 220V. 2 Ad. Yan (ABS) | IP66 | 1 | 12 | 2.227,00 TL
BD5M6130-2020 | 5/32A. 380V. 1 Ad. Ön - 1/16A. 220V. 2 Ad. Yan (ABS) | IP66 | 1 | 12 | 2.318,00 TL
BH5M6114-2020 | 5/16A. 380V. 1 Ad. Ön - 1/16A. 220V. 2 Ad. Yan (ABS-H.F.) | IP66 | 1 | 12 | 2.264,00 TL
BH5M6130-2020 | 5/32A. 380V. 1 Ad. Ön - 1/16A. 220V. 2 Ad. Yan (ABS-H.F.) | IP66 | 1 | 12 | 2.356,00 TL
V10 KABLO MONTAJLI KOMBİNASYON
Ürün Kodu | Açıklama | IP | Kutu | Koli | Fiyat
BD2M2205-2020 | 3/25A. 380V. 2 Ad. Ön - 1/16A. 220V. 2 Ad. Yan (ABS) | IP44 | 1 | 6 | 1.643,80 TL
BD2M2218-2020 | 5/16A. 380V. 2 Ad. Ön - 1/16A. 220V. 2 Ad. Yan (ABS) | IP44 | 1 | 6 | 2.075,80 TL
BD2M2234-2020 | 5/32A. 380V. 2 Ad. Ön - 1/16A. 220V. 2 Ad. Yan (ABS) | IP44 | 1 | 6 | 2.245,80 TL
BH2M2205-2020 | 3/25A. 380V. 2 Ad. Ön - 1/16A. 220V. 2 Ad. Yan (ABS-H.F.) | IP44 | 1 | 6 | 1.828,00 TL
BH2M2218-2020 | 5/16A. 380V. 2 Ad. Ön - 1/16A. 220V. 2 Ad. Yan (ABS-H.F.) | IP44 | 1 | 6 | 2.261,00 TL
BH2M2234-2020 | 5/32A. 380V. 2 Ad. Ön - 1/16A. 220V. 2 Ad. Yan (ABS-H.F.) | IP44 | 1 | 6 | 2.431,00 TL
BD2M6214-2020 | 5/16A. 380V. IP67 2 Ad. Ön - 1/16A. 220V. IP68 2 Ad. Yan (ABS) | IP66 | 1 | 6 | 2.885,00 TL
BD2M6230-2020 | 5/32A. 380V. IP67 2 Ad. Ön - 1/16A. 220V. IP68 2 Ad. Yan (ABS) | IP66 | 1 | 6 | 3.348,00 TL
BH2M6214-2020 | 5/16A. 380V. IP67 2 Ad. Ön - 1/16A. 220V. IP68 2 Ad. Yan (ABS-H.F.) | IP66 | 1 | 6 | 3.033,00 TL
BH2M6230-2020 | 5/32A. 380V. IP67 2 Ad. Ön - 1/16A. 220V. IP68 2 Ad. Yan (ABS-H.F.) | IP66 | 1 | 6 | 3.487,00 TL
V12 KABLO MONTAJLI KOMBİNASYON
Ürün Kodu | Açıklama | IP | Kutu | Koli | Fiyat
BD6M2205-2020 | 3/25A. 380V. 2 Ad. Ön - 1/16A. 220V. 2 Ad. Yan (ABS) | IP44 | 1 | 6 | 1.828,00 TL
BD6M2218-2020 | 5/16A. 380V. 2 Ad. Ön - 1/16A. 220V. 2 Ad. Yan (ABS) | IP44 | 1 | 6 | 2.261,00 TL
BD6M2234-2020 | 5/32A. 380V. 2 Ad. Ön - 1/16A. 220V. 2 Ad. Yan (ABS) | IP44 | 1 | 6 | 2.431,00 TL
BH6M2205-2020 | 3/25A. 380V. 2 Ad. Ön - 1/16A. 220V. 2 Ad. Yan (ABS-H.F.) | IP44 | 1 | 6 | 1.962,00 TL
BH6M2218-2020 | 5/16A. 380V. 2 Ad. Ön - 1/16A. 220V. 2 Ad. Yan (ABS-H.F.) | IP44 | 1 | 6 | 2.394,00 TL
BH6M2234-2020 | 5/32A. 380V. 2 Ad. Ön - 1/16A. 220V. 2 Ad. Yan (ABS-H.F.) | IP44 | 1 | 6 | 2.564,00 TL
BD6M6214-2020 | 5/16A. 380V. 2 Ad. Ön - 1/16A. 220V. 2 Ad. M.P. Yan (ABS) | IP66 | 1 | 6 | 3.322,00 TL
BD6M6230-2020 | 5/32A. 380V. 2 Ad. Ön - 1/16A. 220V. 2 Ad. M.P. Yan (ABS) | IP66 | 1 | 6 | 3.506,00 TL
BH6M6214-2020 | 5/16A. 380V. 2 Ad. Ön - 1/16A. 220V. 2 Ad. M.P. Yan (ABS-H.F.) | IP66 | 1 | 6 | 3.479,00 TL
BH6M6230-2020 | 5/32A. 380V. 2 Ad. Ön - 1/16A. 220V. 2 Ad. M.P. Yan (ABS-H.F.) | IP66 | 1 | 6 | 3.662,00 TL
V15 KABLO MONTAJLI KOMBİNASYON
Ürün Kodu | Açıklama | IP | Kutu | Koli | Fiyat
BD9M2305-2020 | 3/25A. 380V. 3 Ad. Ön - 1/16A. 220V. 2 Ad. Yan (ABS) | IP44 | 1 | 2 | 2.406,00 TL
BD9M2318-2020 | 5/16A. 380V. 3 Ad. Ön - 1/16A. 220V. 2 Ad. Yan (ABS) | IP44 | 1 | 2 | 3.055,00 TL
BD9M2334-2020 | 5/32A. 380V. 3 Ad. Ön - 1/16A. 220V. 2 Ad. Yan (ABS) | IP44 | 1 | 2 | 3.309,00 TL
BH9M2305-2020 | 3/25A. 380V. 3 Ad. Ön - 1/16A. 220V. 2 Ad. Yan (ABS-H.F.) | IP44 | 1 | 2 | 2.606,00 TL
BH9M2318-2020 | 5/16A. 380V. 3 Ad. Ön - 1/16A. 220V. 2 Ad. Yan (ABS-H.F.) | IP44 | 1 | 2 | 3.255,00 TL
BH9M2334-2020 | 5/32A. 380V. 3 Ad. Ön - 1/16A. 220V. 2 Ad. Yan (ABS-H.F.) | IP44 | 1 | 2 | 3.509,00 TL
BD9M6314-2020 | 5/16A. 380V. 3 Ad. Ön - 1/16A. 220V. 2 Ad. M.P. Yan (ABS) | IP66 | 1 | 2 | 4.387,00 TL
BD9M6330-2020 | 5/32A. 380V. 3 Ad. Ön - 1/16A. 220V. 2 Ad. M.P. Yan (ABS) | IP66 | 1 | 2 | 4.662,00 TL
BH9M6314-2020 | 5/16A. 380V. 3 Ad. Ön - 1/16A. 220V. 2 Ad. M.P. Yan (ABS-H.F.) | IP66 | 1 | 2 | 4.586,00 TL
BH9M6330-2020 | 5/32A. 380V. 3 Ad. Ön - 1/16A. 220V. 2 Ad. M.P. Yan (ABS-H.F.) | IP66 | 1 | 2 | 4.862,00 TL
V17 KABLO MONTAJLI KOMBİNASYON
Ürün Kodu | Açıklama | IP | Kutu | Koli | Fiyat
BD4M2305-2020 | 3/25A. 380V. 3 Ad. Ön - 1/16A. 220V. 2 Ad. Yan (ABS) | IP44 | 1 | 2 | 2.992,00 TL
BD4M2318-2020 | 5/16A. 380V. 3 Ad. Ön - 1/16A. 220V. 2 Ad. Yan (ABS) | IP44 | 1 | 2 | 3.642,00 TL
BD4M2334-2020 | 5/32A. 380V. 3 Ad. Ön - 1/16A. 220V. 2 Ad. Yan (ABS) | IP44 | 1 | 2 | 3.896,00 TL
BH4M2305-2020 | 3/25A. 380V. 3 Ad. Ön - 1/16A. 220V. 2 Ad. Yan (ABS-H.F.) | IP44 | 1 | 2 | 3.192,00 TL
BH4M2318-2020 | 5/16A. 380V. 3 Ad. Ön - 1/16A. 220V. 2 Ad. Yan (ABS-H.F.) | IP44 | 1 | 2 | 3.842,00 TL
BH4M2334-2020 | 5/32A. 380V. 3 Ad. Ön - 1/16A. 220V. 2 Ad. Yan (ABS-H.F.) | IP44 | 1 | 2 | 4.096,00 TL
BD4M6314-2020 | 5/16A. 380V. 3 Ad. Ön - 1/16A. 220V. 2 Ad. M.P. Yan (ABS) | IP66 | 1 | 2 | 4.973,00 TL
BD4M6330-2020 | 5/32A. 380V. 3 Ad. Ön - 1/16A. 220V. 2 Ad. M.P. Yan (ABS) | IP66 | 1 | 2 | 5.248,00 TL
BH4M6314-2020 | 5/16A. 380V. 3 Ad. Ön - 1/16A. 220V. 2 Ad. M.P. Yan (ABS-H.F.) | IP66 | 1 | 2 | 5.173,00 TL
BH4M6330-2020 | 5/32A. 380V. 3 Ad. Ön - 1/16A. 220V. 2 Ad. M.P. Yan (ABS-H.F.) | IP66 | 1 | 2 | 5.448,00 TL
V20 KABLO MONTAJLI KOMBİNASYON
Ürün Kodu | Açıklama | IP | Kutu | Koli | Fiyat
BD10M2234-2184 | 5/32A. 380V. 2 Ad. - 5/16A. 380V. 2 Ad. Ön - 1/16A. 220V. 4 Ad. Yan (ABS) | IP44 | 1 | 4 | 5.125,00 TL
BD10M2418-2020 | 5/16A. 380V. 4 Ad. Ön - 1/16A. 220V. 2 Ad. Yan (ABS) | IP44 | 1 | 4 | 4.258,00 TL
BD10M2434-4020 | 5/32A. 380V. 4 Ad. Ön - 1/16A. 220V. 4 Ad. Yan (ABS) | IP44 | 1 | 4 | 4.942,00 TL
BD10M2249-2020 | 5/63A. 380V. 2 Ad. Ön - 1/16A. 220V. 2 Ad. Yan (ABS) | IP44 | 1 | 4 | 5.885,00 TL
BD10M6430-2020 | 5/32A. 380V. 4 Ad. Ön - 1/16A. 220V. 2 Ad. Yan (ABS) | IP67 | 1 | 4 | 6.144,00 TL
BD10M6240-2020 | 4/63A. 380V. 2 Ad. Ön - 1/16A. 220V. 2 Ad. Yan (ABS) | IP67 | 1 | 4 | 6.420,00 TL
BH10M2234-2184 | 5/32A. 380V. 2 Ad. - 5/16A. 380V. 2 Ad. Ön - 1/16A. 220V. 4 Ad. Yan (ABS-H.F.) | IP44 | 1 | 4 | 5.324,50 TL
BH10M2418-2020 | 5/16A. 380V. 4 Ad. Ön - 1/16A. 220V. 2 Ad. Yan (ABS-H.F.) | IP44 | 1 | 4 | 4.458,00 TL
BH10M2434-4020 | 5/32A. 380V. 4 Ad. Ön - 1/16A. 220V. 4 Ad. Yan (ABS-H.F.) | IP44 | 1 | 4 | 5.142,00 TL
BH10M2249-2020 | 5/63A. 380V. 2 Ad. Ön - 1/16A. 220V. 2 Ad. Yan (ABS-H.F.) | IP44 | 1 | 4 | 6.085,00 TL
BH10M6430-2020 | 5/32A. 380V. 4 Ad. Ön - 1/16A. 220V. 2 Ad. Yan (ABS-H.F.) | IP66 | 1 | 4 | 6.344,00 TL
BH10M6240-2020 | 4/63A. 380V. 2 Ad. Ön - 1/16A. 220V. 2 Ad. Yan (ABS-H.F.) | IP66 | 1 | 4 | 6.620,00 TL
V26 KABLO MONTAJLI KOMBİNASYON
Ürün Kodu | Açıklama | IP | Kutu | Koli | Fiyat
BD8M2405-4020 | 4 Ad. 3/25A. 380V. Ön - 4 Ad. 1/16A. 220V. Ön Pano Priz (ABS) | IP44 | 1 | 0 | 4.785,00 TL
BD8M2418-4020 | 5/16A. 380V. 4 Ad. Ön - 1/16A. 220V. 4 Ad. Yan (ABS) | IP44 | 1 | 0 | 5.651,00 TL
BD8M2434-4020 | 4 Ad. 5/32A. 380V. Ön - 4 Ad. 1/16A. 220V. Ön Pano Priz (ABS) | IP44 | 1 | 0 | 5.990,00 TL
BH8M2405-4020 | 4 Ad. 3/25A. 380V. Ön - 4 Ad. 1/16A. 220V. Ön Pano Priz (ABS-H.F.) | IP44 | 1 | 0 | 5.311,00 TL
BH8M2418-4020 | 5/16A. 380V. 4 Ad. Ön - 1/16A. 220V. 4 Ad. Yan (ABS-H.F.) | IP44 | 1 | 0 | 6.177,00 TL
BH8M2434-4020 | 4 Ad. 5/32A. 380V. Ön - 4 Ad. 1/16A. 220V. Ön Pano Priz (ABS-H.F.) | IP44 | 1 | 0 | 6.516,00 TL
BD8M6230-8030 | 2 Ad. 5/32A. 380V. Ön - 8 Ad. 1/16A. 220V. Ön Pano Priz (ABS) | IP66 | 1 | 0 | 8.654,00 TL
BD8M6414-4020 | 5/16A. 380V. 4 Ad. Ön - 1/16A. 220V. 4 Ad. Yan (ABS) | IP66 | 1 | 0 | 7.720,00 TL
BH8M6230-8030 | 2 Ad. 5/32A. 380V. Ön - 8 Ad. 1/16A. 220V. Ön Pano Priz (ABS-H.F.) | IP66 | 1 | 0 | 9.398,00 TL
BH8M6414-4020 | 5/16A. 380V. 4 Ad. Ön - 1/16A. 220V. 4 Ad. Yan (ABS-H.F.) | IP66 | 1 | 0 | 8.465,00 TL
Arabalı Kombinasyonlar
Ürün Kodu | Açıklama | IP | Kutu | Koli | Fiyat
BD8A2000-0000 | Boş Arabalı Kombinasyon | IP44 | 1 | 0 | 6.114,00 TL
BD8A2234-4020 | 5/32A. 380V. 2 Ad. - 1/16A. 220V. 4 Ad. Arabalı Kombinasyon | IP44 | 1 | 0 | 7.687,00 TL
BD8A2418-4020 | 5/16A. 380V. 4 Ad. - 1/16A. 220V. 4 Ad. Arabalı Kombinasyon | IP44 | 1 | 0 | 8.218,00 TL
BD8A2434-4020 | 5/32A. 380V. 4 Ad. - 1/16A. 220V. 4 Ad. Arabalı Kombinasyon | IP44 | 1 | 0 | 8.764,00 TL
BD8A6224-4020 | 4/32A. 380V. 2 Ad. - 1/16A. 220V. 4 Ad. Arabalı Kombinasyon | IP66 | 1 | 0 | 8.434,00 TL
BD8A6230-4020 | 5/32A. 380V. 2 Ad. - 1/16A. 220V. 4 ad. Arabalı Kombinasyon | IP66 | 1 | 0 | 8.568,00 TL
MİNİ KOMBİNASYON (120x170x110)
Ürün Kodu | Açıklama | IP | Kutu | Koli | Fiyat
BD7-2000-0000 | Boş Kombinasyon 120X170X110 | IP44 | 1 | 16 | 330,00 TL
BD7-2107-0000 | Ön 1 Ad. 3/16A. 220V. Makine Priz | IP44 | 1 | 16 | 579,00 TL
BD7-2107-1090 | Ön 1 Ad. Pako Şalter Ön 1 Ad. 3/16A. 220V. Makine Priz | IP44 | 1 | 16 | 1.037,00 TL
BD7-2107-2020 | Ön 2 Ad. 1/16A. 220V. Pano Priz Ön 1 Ad. 3/16A. 220V. Makine Priz | IP44 | 1 | 16 | 785,00 TL
BD7-2118-0000 | Ön 1 Ad. 5/16A. 380V. Makine Priz | IP44 | 1 | 16 | 699,00 TL
BD7-2118-1090 | Ön 1 Ad. Pako Şalter Ön 1 Ad. 5/16A. 380V. Makine Priz | IP44 | 1 | 16 | 1.413,00 TL
BD7-2118-2020 | Ön 2 Ad. 1/16A. 220V. Pano Priz Ön 1 Ad. 5/16A. 380V. Makine Priz | IP44 | 1 | 16 | 905,00 TL
BD7-2134-0000 | Ön 1 Ad. 5/32A. 380V. Makine Priz | IP44 | 1 | 16 | 788,00 TL
BD7-2134-1090 | Ön 1 Ad. Pako Şalter Ön 1 Ad. 5/32A. 380V. Makine Priz | IP44 | 1 | 16 | 2.272,00 TL
BD7-2134-2020 | Ön 2 Ad. 1/16A. 220V. Pano Priz Ön 1 Ad. 5/32A. 380V. Makine Priz | IP44 | 1 | 16 | 994,00 TL
BD7-2402-0000 | Ön 4 Ad. 1/16A. 220V. Pano Priz | IP44 | 1 | 16 | 742,00 TL
BD7-2402-2020 | Ön 4 Ad. 1/16A. 220V. Yan 2 Ad. 1/16A. 220V. Pano Priz | IP44 | 1 | 16 | 948,00 TL
BD7-6000-0000 | Boş Kombinasyon 120X170X110 | IP66 | 1 | 16 | 364,00 TL
BD7-6103-0000 | Ön 1 Ad. 3/16A. 220V. Makine Priz | IP66 | 1 | 16 | 769,00 TL
BD7-6103-1090 | Ön 1 Ad. Pako Şalter Ön 1 Ad. 3/16A. 220V. Makine Priz | IP65 | 1 | 16 | 1.199,00 TL
BD7-6114-0000 | Ön 1 Ad. 5/16A. 380V. Makine Priz | IP66 | 1 | 16 | 881,00 TL
BD7-6114-1090 | Ön 1 Ad. Pako Şalter Ön 1 Ad. 5/16A. 380V. Makine Priz | IP65 | 1 | 16 | 1.578,00 TL
BD7-6114-1092 | Ön 1 Ad. Pako Şalter 1 Ad. 5/16A. 380V. Yan 2 Ad. 1/16A. 220V. M.P. | IP66 | 1 | 16 | 1.681,00 TL
BD7-6114-2020 | Ön 1 Ad. 5/16A. 380V. Yan 2 Ad. 1/16A. 220V. Makine Priz | IP65 | 1 | 16 | 1.381,00 TL
BD7-6130-0000 | Ön 1 Ad. 5/32A. 380V. Makine Priz | IP66 | 1 | 16 | 977,00 TL
BD7-6130-1090 | Ön 1 Ad. Pako Şalter Ön 1 Ad. 5/32A. 380V. Makine Priz | IP66 | 1 | 16 | 2.436,00 TL
BD7-6130-1092 | Ön 1 Ad. Pako Şalter 1 Ad. 5/32A. 380V. Yan 2 Ad. 1/16A. 220V. M.P. | IP65 | 1 | 16 | 2.543,00 TL
BD7-6130-2020 | Ön 1 Ad. 5/32A. 380V. Yan 2 Ad. 1/16A. 220V. Makine Priz | IP65 | 1 | 16 | 1.521,00 TL
Alüminyum Kombinasyon Modellerimiz
190x350x90
Ürün Kodu | Açıklama | Sigorta Kap. | IP | Koli | Fiyat
BB4-7162-8210 | 5/32A. 380V. 2 ADET ÖN 1/16A. 220V. 2 ADET YAN | 8 Sigorta Kap. | IP67 | 3 | 8.625,00 TL
BB4-7162-H2F0 | 5/16A. 380V. 45°EĞİK 2 ADET 3/16A. 220V. 45°EĞİK 2 ADET | 8 Sigorta Kap. | IP67 | 3 | 8.315,59 TL
230x330x140
Ürün Kodu | Açıklama | Sigorta Kap. | IP | Koli | Fiyat
BB4-2192-8210 | 5/32A. 380V. 2 ADET 1/16A 220V. 2 ADET | 8 Sigorta Kap. | IP44 | 1 | 9.725,00 TL
BB4-7190-0000 | PRİZSİZ ALÜMİNYUM KOMBİNASYON | 8 Sigorta Kap. | IP67 | 1 | 9.550,00 TL
BB4-7191-8210 | 5/32A. 380V. 1 ADET ÖN 1/16A. 220V. YAN 2 ADET | 8 Sigorta Kap. | IP67 | 1 | 10.559,23 TL
BB4-7192-8210 | 5/32A. 380V. 2 ADET 1/16A. 220V. 2 ADET | 8 Sigorta Kap. | IP67 | 1 | 11.172,73 TL
BB4-7192-8310 | 5/32A. 380V. 2 AD. 3/16A. 2 AD. 1/16A. 220V. 2 AD. (Sigota Modülsüz) | - | IP67 | 1 | 12.062,50 TL
BB4-7192-H210 | 5/16A. 380V. 45°EĞİK 2 ADET ÖN 1/16A. 220V. 2 ADET YAN | 8 Sigorta Kap. | IP67 | 1 | 11.637,50 TL
BB4-7192-J210 | 5/32A. 380V. 45°EĞİK 2 ADET 1/16A. 220V. 2 ADET YAN | 8 Sigorta Kap. | IP67 | 1 | 12.362,50 TL
BB4M7192-8210 | 5/32A. 380V. 2 ADET 1/16A. 220V. 2 ADET KABLO BAĞLANTILI | 8 Sigorta Kap. | IP67 | 1 | 12.362,50 TL
BB4M7192-J210 | 5/32A. 380V. 45°EĞİK 2 AD. 1/16A. 220V. 2 AD. KABLO BAĞLANTILI | 8 Sigorta Kap. | IP67 | 1 | 12.787,50 TL
310x400x140
Ürün Kodu | Açıklama | Sigorta Kap. | IP | Koli | Fiyat
BB4-2184-8410 | 5/32A. 380V. 4 AD. 1/16A. 220V. 4 AD. (Sigorta Modülsüz) | - | IP44 | 2 | 11.500,00 TL
BB4-2182-8410 | 5/32A. 380V. 2 ADET 1/16A. 220V. 4 ADET | 12 Sigorta Kap. | IP44 | 2 | 12.815,00 TL
BB4-2182-8222 | 5/32A. 2 ADET 3/25A. 2 ADET ÖN 1/16A. 220V. 2 ADET YAN | 12 Sigorta Kap. | IP44 | 2 | 13.141,26 TL
BB4-7180-0000 | PRİZSİZ ALÜMİNYUM KOMBİNASYON | 12 Sigorta Kap. | IP67 | 2 | 10.000,00 TL
BB4-7181-8210 | 5/32A. 380V. 1 ADET 1/16A. 220V. 2 ADET | 12 Sigorta Kap. | IP67 | 2 | 12.150,00 TL
BB4-7182-7210 | 4/32A. 380V. 2 ADET 1/16A. 220V. 2 ADET | 12 Sigorta Kap. | IP67 | 2 | 12.668,75 TL
BB4-7183-8000 | 5/32A. 380V. 3 ADET | 12 Sigorta Kap. | IP67 | 2 | 13.375,00 TL
BB4-7182-8000 | 5/32A. 380V. 2 ADET | 12 Sigorta Kap. | IP67 | 2 | 12.750,00 TL
BB4-7184-8210 | 5/32A. 380V. 4 ADET ÖN 1/16A. 220V. 2 ADET YAN | 12 Sigorta Kap. | IP67 | 2 | 14.862,50 TL
BB4-7182-8210 | 5/32A. 380V. 2 ADET 1/16A. 220V. 2 ADET | 12 Sigorta Kap. | IP67 | 2 | 13.625,00 TL
BB4-7182-J210 | 5/32A. 380V. 45*EĞİK 2 ADET 1/16A. 220V. 2 ADET | 12 Sigorta Kap. | IP67 | 2 | 13.687,50 TL
BB4-7182-8410 | 5/32A. 380V. 2 ADET 1/16A. 220V. 4 ADET | 12 Sigorta Kap. | IP67 | 2 | 14.500,00 TL
BB4-7181-B210 | 5/63A. 380V. 1 ADET 1/16A. 220V. 2 ADET | 12 Sigorta Kap. | IP67 | 2 | 13.525,00 TL
BB4M7182-8210 | 5/32A. 380V. 2 ADET 1/16A. 220V. 2 ADET KABLO BAĞLANTILI | 12 Sigorta Kap. | IP67 | 2 | 14.062,50 TL
BB4M7182-J210 | 5/32A. 380V. 45*EĞİK 2 ADET 1/16A. 220V. 2 ADET KABLO BAĞLANTILI | 12 Sigorta Kap. | IP67 | 2 | 14.128,50 TL
BB4M7181-B210 | 5/63A. 380V. 1 ADET 1/16A. 220V. 2 ADET KABLO BAĞLANTILI | 12 Sigorta Kap. | IP67 | 2 | 13.882,13 TL
Şantiye Panosu Demonte Seri
Ürün Kodu | Açıklama | IP | Kutu | Koli | Fiyat
BP3-2000-0000 | Boş şantiye panosu | IP44 | 1 | 0 | FİYAT ALIN
BP3-2234-2188 | 5/32A. 380V. 2 Ad. - 5/16A. 380V. 2 Ad.-1/16A. 8 ad. P.P. | IP44 | 1 | 0 | FİYAT ALIN
BP3-2249-2348 | 5/63A. 380V. 2 Ad. - 5/32A. 380V. 2 Ad.-1/16A. 8 Ad. P.P. | IP44 | 1 | 0 | FİYAT ALIN
BP3-2255-2444 | 4/125A. 380V. 2 Ad. - 4/63A. 380V. 2 Ad.-1/16A. 4 Ad. P.P. | IP44 | 1 | 0 | FİYAT ALIN
BP3-2260-2454 | 5/125A. 380V. 2 Ad. - 5/63A. 380V. 2 Ad.-1/16A. 4 Ad. P.P. | IP44 | 1 | 0 | FİYAT ALIN
BP3-2418-8020 | 5/16A. 380V. 4 Ad. - 1/16A. 8 Ad. P.P. | IP44 | 1 | 0 | FİYAT ALIN
BP3-2434-8020 | 5/32A. 380V. 4 Ad. - 1/16A. 8 Ad. P.P. | IP44 | 1 | 0 | FİYAT ALIN
BP3-2444-8020 | 4/63A. 380V. 4 Ad. - 1/16A. 8 Ad. P.P. | IP44 | 1 | 0 | FİYAT ALIN
BP3-2449-8020 | 5/63A. 380V. 4 Ad. - 1/16A. 8 Ad. P.P. | IP44 | 1 | 0 | FİYAT ALIN
BP3-2805-8020 | 3/25A. 380V. 8 Ad. - 1/16A. 8 Ad. P.P. | IP44 | 1 | 0 | FİYAT ALIN
Şantiye Panosu Montajlı Seri
Ürün Kodu | Açıklama | IP | Kutu | Koli | Fiyat
BP3M2234-2188 | 5/32A. 380V. 2 Ad. - 5/16A. 380V. 2 Ad.-1/16A. 8 Ad. P.P. | IP44 | 1 | 0 | FİYAT ALIN
BP3M2249-2348 | 5/63A. 380V. 2 Ad. - 5/32A. 380V. 2 Ad.-1/16A. 8 Ad. P.P. | IP44 | 1 | 0 | FİYAT ALIN
BP3M2255-2444 | 4/125A. 380V. 2 Ad. - 4/63A. 380V. 2 Ad.-1/16A. 4 Ad. P.P. | IP44 | 1 | 0 | FİYAT ALIN
BP3M2260-2454 | 5/125A. 380V. 2 Ad. - 5/63A. 380V. 2 Ad.-1/16A. 4 Ad. P.P. | IP44 | 1 | 0 | FİYAT ALIN
BP3M2418-8020 | 5/16A. 380V. 4 Ad. - 1/16A. 8 Ad. P.P. | IP44 | 1 | 0 | FİYAT ALIN
BP3M2434-8020 | 5/32A. 380V. 4 Ad. - 1/16A. 8 Ad. P.P. | IP44 | 1 | 0 | FİYAT ALIN
BP3M2444-8020 | 4/63A. 380V. 4 Ad. - 1/16A. 8 Ad. P.P. | IP44 | 1 | 0 | FİYAT ALIN
BP3M2449-8020 | 5/63A. 380V. 4 Ad. - 1/16A. 8 Ad. P.P. | IP44 | 1 | 0 | FİYAT ALIN
BP3M2805-8020 | 3/25A. 380V. 8 Ad. - 1/16A. 8 Ad. P.P. | IP44 | 1 | 0 | FİYAT ALIN
ABS. PANOLAR (Opak Kapak)
Ürün Kodu | Açıklama / Ölçü | IP | Kutu | Koli | Fiyat
BPA-1001-0016 | 200x300x130 mm | IP65 | 1 | 0 | 642,00 TL
BPA-1101-0116 | 500X600X220 mm | IP65 | 1 | 0 | 3.269,00 TL
BPA-2001-0026 | 250x350x150 mm | IP65 | 1 | 0 | 924,00 TL
BPA-3001-0036 | 300x400x170 mm | IP65 | 1 | 0 | 1.257,00 TL
BPA-3001-0106 | 300x400x220 mm | IP65 | 1 | 0 | 1.452,00 TL
BPA-4001-0046 | 350x500x190 mm | IP65 | 1 | 0 | 1.736,00 TL
BPA-5001-0056 | 400x500x180 mm | IP65 | 1 | 0 | 1.959,00 TL
BPA-6001-0066 | 400x500x240 mm | IP65 | 1 | 0 | 2.254,00 TL
BPA-7001-0076 | 400x600x200 mm | IP65 | 1 | 0 | 2.365,00 TL
BPA-8001-0086 | 500x700x250 mm | IP65 | 1 | 0 | 3.949,00 TL
BPA-9001-0096 | 600x800x260 mm | IP65 | 1 | 0 | 5.786,00 TL
ABS. PANOLAR (Şeffaf Kapak)
Ürün Kodu | Açıklama / Ölçü | IP | Kutu | Koli | Fiyat
BPC-1001-0016 | 200x300x130 mm | IP65 | 1 | 0 | 848,00 TL
BPC-1101-0116 | 500X600X220 mm | IP65 | 1 | 0 | 4.213,00 TL
BPC-2001-0026 | 250x350x150 mm | IP65 | 1 | 0 | 1.232,00 TL
BPC-3001-0036 | 300x400x170 mm | IP65 | 1 | 0 | 1.670,00 TL
BPC-3001-0106 | 300x400x220 mm | IP65 | 1 | 0 | 1.895,00 TL
BPC-4001-0046 | 350x500x190 mm | IP65 | 1 | 0 | 2.281,00 TL
BPC-5001-0056 | 400x500x180 mm | IP65 | 1 | 0 | 2.545,00 TL
BPC-6001-0066 | 400x500x240 mm | IP65 | 1 | 0 | 2.969,00 TL
BPC-7001-0076 | 400x600x200 mm | IP65 | 1 | 0 | 3.101,00 TL
BPC-8001-0086 | 500x700x250 mm | IP65 | 1 | 0 | 5.113,00 TL
BPC-9001-0096 | 600x800x260 mm | IP65 | 1 | 0 | 7.418,00 TL
ABS Plastik Buat Halogen Free / IP44
Ürün Kodu | Açıklama | Ürün Ölçüsü (mm) | IP | Kutu | Koli | Fiyat
BB1-0141-0003 | Geçme Kapak | Çap Ø70 | IP44 | 27 | 216 | 81,00 TL
BB1-0241-0003 | Geçme Kapak | Çap Ø90 | IP44 | 20 | 160 | 90,00 TL
BB1-0341-0003 | Geçme Kapak | 85x85x50 | IP44 | 75 | 0 | 99,00 TL
BB1-0431-0083 | Vidalı Kapak | 95x95x60 | IP44 | 8 | 64 | 116,00 TL
BB1-0441-0003 | Geçme Kapak | 95x95x50 | IP44 | 8 | 96 | 110,00 TL
BB1-0521-0063 | Şeffaf Kapaklı | 120x120x140 | IP44 | 1 | 60 | 323,00 TL
BB1-0531-0003 | Vidalı Kapak | 120x120x70 | IP44 | 6 | 48 | 192,00 TL
BB1-0531-0063 | Vidalı Kapak | 120x120x140 | IP44 | 1 | 60 | 274,00 TL
BB1-0621-0063 | Şeffaf Kapaklı | 120x224x140 | IP44 | 1 | 30 | 520,00 TL
BB1-0631-0003 | Vidalı Kapak | 120x255x80 | IP44 | 10 | 0 | 328,00 TL
BB1-0631-0063 | Vidalı Kapak | 120x224x140 | IP44 | 1 | 30 | 462,00 TL
BB1-0721-0063 | Şeffaf Kapaklı | 220x300x140 | IP44 | 1 | 10 | 852,00 TL
BB1-0731-0003 | Vidalı Kapak | 210x300x90 | IP44 | 4 | 0 | 601,00 TL
BB1-0731-0063 | Vidalı Kapak | 220x300x140 | IP44 | 1 | 10 | 803,00 TL
BB1-0921-0023 | Şeffaf Kapaklı | 120x170x70 | IP44 | 15 | 0 | 383,00 TL
BB1-0921-0063 | Şeffaf Kapaklı | 120x170x140 | IP44 | 1 | 40 | 415,00 TL
BB1-0931-0023 | Vidalı Kapak | 120x170x70 | IP44 | 15 | 20 | 335,00 TL
BB1-0931-0063 | Vidalı Kapak | 120x170x140 | IP44 | 1 | 40 | 361,00 TL
BB1-1021-0073 | Şeffaf Kapaklı | 340x340x160 | IP44 | 1 | 6 | 2.166,00 TL
BB1-1031-0073 | Vidalı Kapak | 340x340x160 | IP44 | 1 | 6 | 2.022,00 TL
BB1-1121-0053 | Şeffaf Kapaklı | 110x110x100 | IP44 | 4 | 48 | 203,00 TL
BB1-1131-0053 | Vidalı Kapak | 110x110x100 | IP44 | 4 | 48 | 159,00 TL
BB1-1221-0092 | Şeffaf Kapaklı | 300x535x150 | IP44 | 2 | 0 | 2.744,00 TL
BB1-1231-0023 | Vidalı Kapak | 110x110x70 | IP44 | 6 | 48 | 149,00 TL
BB1-1231-0092 | Vidalı Kapak | 300x535x150 | IP44 | 2 | 0 | 2.455,00 TL
BB1-1331-0023 | Vidalı Kapak | 110x150x70 | IP44 | 4 | 32 | 172,00 TL
BB1-1631-0023 | Vidalı Kapak | 110x180x70 | IP44 | 4 | 32 | 250,88 TL
BB1-1531-0063 | Vidalı Kapak | 200x500x140 | IP44 | 1 | 4 | 1.451,00 TL
BB1-1521-0063 | Şeffaf Kapak | 200x500x140 | IP44 | 1 | 4 | 1.565,00 TL
ABS Plastik Buat IP44
Ürün Kodu | Açıklama | Ürün Ölçüsü (mm) | IP | Kutu | Koli | Fiyat
BB2-0141-0003 | Geçme Kapak | Çap Ø70 | IP44 | 27 | 216 | 60,00 TL
BB2-0241-0003 | Geçme Kapak | Çap Ø90 | IP44 | 20 | 160 | 60,00 TL
BB2-0341-0003 | Geçme Kapak | 85x85x50 | IP44 | 75 | 0 | 70,00 TL
BB2-0431-0083 | Vidalı Kapak | 95x95x60 | IP44 | 8 | 64 | 81,00 TL
BB2-0441-0003 | Geçme Kapak | 95x95x50 | IP44 | 8 | 96 | 85,00 TL
BB2-0521-0063 | Şeffaf Kapaklı | 120x120x140 | IP44 | 1 | 60 | 269,00 TL
BB2-0531-0003 | Vidalı Kapak | 120x120x70 | IP44 | 6 | 48 | 158,00 TL
BB2-0531-0063 | Vidalı Kapak | 120x120x140 | IP44 | 1 | 60 | 234,00 TL
BB2-0621-0063 | Şeffaf Kapaklı | 120x224x140 | IP44 | 1 | 30 | 426,00 TL
BB2-0631-0003 | Vidalı Kapak | 120x255x80 | IP44 | 10 | 0 | 254,00 TL
BB2-0631-0063 | Vidalı Kapak | 120x224x140 | IP44 | 1 | 30 | 366,00 TL
BB2-0721-0063 | Şeffaf Kapaklı | 220x300x140 | IP44 | 1 | 10 | 741,00 TL
BB2-0731-0003 | Vidalı Kapak | 210x300x90 | IP44 | 4 | 0 | 487,00 TL
BB2-0731-0063 | Vidalı Kapak | 220x300x140 | IP44 | 1 | 10 | 619,00 TL
BB2-0921-0023 | Şeffaf Kapaklı | 120x170x70 | IP44 | 15 | 0 | 238,00 TL
BB2-0921-0063 | Şeffaf Kapaklı | 120x170x140 | IP44 | 1 | 40 | 335,00 TL
BB2-0931-0023 | Vidalı Kapak | 120x170x70 | IP44 | 15 | 0 | 219,00 TL
BB2-0931-0063 | Vidalı Kapak | 120x170x140 | IP44 | 1 | 40 | 304,00 TL
BB2-1021-0073 | Şeffaf Kapaklı | 340x340x160 | IP44 | 1 | 6 | 1.684,00 TL
BB2-1031-0073 | Vidalı Kapak | 340x340x160 | IP44 | 1 | 6 | 1.420,00 TL
BB2-1121-0053 | Şeffaf Kapaklı | 110x110x100 | IP44 | 4 | 48 | 161,00 TL
BB2-1131-0053 | Vidalı Kapak | 110x110x100 | IP44 | 4 | 48 | 132,00 TL
BB2-1221-0092 | Şeffaf Kapaklı | 300x535x150 | IP44 | 2 | 0 | 2.232,00 TL
BB2-1231-0023 | Vidalı Kapak | 110x110x70 | IP44 | 6 | 48 | 129,00 TL
BB2-1231-0092 | Vidalı Kapak | 300x535x150 | IP44 | 2 | 0 | 1.927,00 TL
BB2-1331-0023 | Vidalı Kapak | 110x150x70 | IP44 | 4 | 32 | 147,00 TL
BB2-1631-0023 | Vidalı Kapak | 110x180x70 | IP44 | 4 | 32 | 205,64 TL
BB2-1531-0063 | Vidalı Kapak | 200x500x140 | IP44 | 1 | 4 | 1.161,00 TL
BB2-1521-0063 | Şeffaf Kapak | 200x500x140 | IP44 | 1 | 4 | 1.252,00 TL
ABS Plastik Buat Halogen Free / IP67
Ürün Kodu | Açıklama | Ürün Ölçüsü (mm) | IP | Kutu | Koli | Fiyat
BB1-0431-0086 | Vidalı Kapak | 95x95x60 | IP67 | 8 | 64 | 174,00 TL
BB1-0521-0066 | Şeffaf Kapaklı | 120x120x140 | IP67 | 1 | 60 | 419,00 TL
BB1-0531-0006 | Vidalı Kapak | 120x120x70 | IP67 | 6 | 48 | 260,00 TL
BB1-0531-0066 | Vidalı Kapak | 120x120x140 | IP67 | 1 | 60 | 347,00 TL
BB1-0621-0066 | Şeffaf Kapaklı | 120x224x140 | IP67 | 1 | 30 | 693,00 TL
BB1-0631-0006 | Vidalı Kapak | 120x255x80 | IP67 | 10 | 0 | 434,00 TL
BB1-0631-0066 | Vidalı Kapak | 120x224x140 | IP67 | 1 | 30 | 578,00 TL
BB1-0721-0066 | Şeffaf Kapaklı | 220x300x140 | IP67 | 1 | 10 | 1.155,00 TL
BB1-0731-0006 | Vidalı Kapak | 210x300x90 | IP67 | 4 | 0 | 809,00 TL
BB1-0731-0066 | Vidalı Kapak | 220x300x140 | IP67 | 1 | 10 | 1.011,00 TL
BB1-0921-0026 | Şeffaf Kapaklı | 120x170x70 | IP67 | 15 | 0 | 462,00 TL
BB1-0921-0066 | Şeffaf Kapaklı | 120x170x140 | IP67 | 1 | 40 | 565,00 TL
BB1-0931-0026 | Vidalı Kapak | 120x170x70 | IP67 | 15 | 0 | 370,00 TL
BB1-0931-0066 | Vidalı Kapak | 120x170x140 | IP67 | 1 | 40 | 502,00 TL
BB1-1021-0076 | Şeffaf Kapaklı | 340x340x160 | IP67 | 1 | 6 | 2.541,00 TL
BB1-1031-0076 | Vidalı Kapak | 340x340x160 | IP67 | 1 | 6 | 2.310,00 TL
BB1-1121-0056 | Şeffaf Kapaklı | 110x110x100 | IP67 | 4 | 48 | 260,00 TL
BB1-1131-0056 | Vidalı Kapak | 110x110x100 | IP67 | 4 | 48 | 217,00 TL
BB1-1221-0096 | Şeffaf Kapaklı | 300x535x150 | IP67 | 2 | 0 | 3.177,00 TL
BB1-1231-0026 | Vidalı Kapak | 110x110x70 | IP67 | 6 | 48 | 188,00 TL
BB1-1231-0096 | Vidalı Kapak | 300x535x150 | IP67 | 2 | 0 | 3.032,00 TL
BB1-1331-0026 | Vidalı Kapak | 110x150x70 | IP67 | 4 | 32 | 229,00 TL
BB1-1431-0006 | Vidalı Kapak | Çap Ø80x45 | IP67 | 16 | 128 | 93,00 TL
BB1-1631-0026 | Vidalı Kapak | 110x180x70 | IP67 | 4 | 32 | 302,00 TL
BB1-1531-0066 | Vidalı Kapak | 200x500x140 | IP67 | 1 | 4 | 1.816,00 TL
BB1-1521-0066 | Şeffaf Kapak | 200x500x140 | IP67 | 1 | 4 | 1.930,00 TL
ABS Plastik Buat IP67
Ürün Kodu | Açıklama | Ürün Ölçüsü (mm) | IP | Kutu | Koli | Fiyat
BB2-0431-0086 | Vidalı Kapak | 95x95x60 | IP67 | 8 | 64 | 110,00 TL
BB2-0521-0066 | Şeffaf Kapaklı | 120x120x140 | IP67 | 1 | 60 | 336,00 TL
BB2-0531-0006 | Vidalı Kapak | 120x120x70 | IP67 | 6 | 48 | 204,00 TL
BB2-0531-0066 | Vidalı Kapak | 120x120x140 | IP67 | 1 | 60 | 282,00 TL
BB2-0621-0066 | Şeffaf Kapaklı | 120x224x140 | IP67 | 1 | 30 | 490,00 TL
BB2-0631-0006 | Vidalı Kapak | 120x255x80 | IP67 | 10 | 0 | 349,00 TL
BB2-0631-0066 | Vidalı Kapak | 120x224x140 | IP67 | 1 | 30 | 421,00 TL
BB2-0721-0066 | Şeffaf Kapaklı | 220x300x140 | IP67 | 1 | 10 | 816,00 TL
BB2-0731-0006 | Vidalı Kapak | 210x300x90 | IP67 | 4 | 0 | 565,00 TL
BB2-0731-0066 | Vidalı Kapak | 220x300x140 | IP67 | 1 | 10 | 706,00 TL
BB2-0921-0026 | Şeffaf Kapaklı | 120x170x70 | IP67 | 15 | 0 | 300,00 TL
BB2-0921-0066 | Şeffaf Kapaklı | 120x170x140 | IP67 | 1 | 40 | 416,00 TL
BB2-0931-0026 | Vidalı Kapak | 120x170x70 | IP67 | 15 | 0 | 240,00 TL
BB2-0931-0066 | Vidalı Kapak | 120x170x140 | IP67 | 1 | 40 | 376,00 TL
BB2-1021-0076 | Şeffaf Kapaklı | 340x340x160 | IP67 | 1 | 6 | 2.065,00 TL
BB2-1031-0076 | Vidalı Kapak | 340x340x160 | IP67 | 1 | 6 | 1.931,00 TL
BB2-1121-0056 | Şeffaf Kapaklı | 110x110x100 | IP67 | 4 | 48 | 226,00 TL
BB2-1131-0056 | Vidalı Kapak | 110x110x100 | IP67 | 4 | 48 | 194,00 TL
BB2-1221-0096 | Şeffaf Kapaklı | 300x535x150 | IP67 | 2 | 0 | 2.735,00 TL
BB2-1231-0026 | Vidalı Kapak | 110x110x70 | IP67 | 6 | 48 | 141,00 TL
BB2-1231-0096 | Vidalı Kapak | 300x535x150 | IP67 | 2 | 0 | 2.434,00 TL
BB2-1331-0026 | Vidalı Kapak | 110x150x70 | IP67 | 4 | 32 | 198,00 TL
BB2-1431-0006 | Vidalı Kapak | Çap Ø80x45 | IP67 | 16 | 128 | 80,00 TL
BB2-1631-0026 | Vidalı Kapak | 110x180x70 | IP67 | 4 | 32 | 251,74 TL
BB2-1531-0066 | Vidalı Kapak | 200x500x140 | IP67 | 1 | 4 | 1.453,00 TL
BB2-1521-0066 | Şeffaf Kapak | 200x500x140 | IP67 | 1 | 4 | 1.544,00 TL
Alüminyum Buat
Ürün Kodu | Ürün Ölçüleri (mm) | IP | Kutu | Koli | Fiyat
BB3-2103-1017 | 65x65x40 | IP67 | 1 | 16 | 390,00 TL
BB3-2113-1017 | 65x100x40 | IP67 | 1 | 10 | 491,00 TL
BB3-2123-1107 | 100x130x75 | IP67 | 1 | 24 | 878,00 TL
BB3-2131-0087 | 80x80x60 | IP67 | 1 | 65 | 590,00 TL
BB3-2131-0097 | 80x80x73 | IP67 | 1 | 45 | 687,00 TL
BB3-2531-0407 | 100x100x90 | IP67 | 1 | 28 | 788,00 TL
BB3-2133-1047 | 130x230x90 | IP67 | 1 | 9 | 2.224,00 TL
BB3-2143-1047 | 160x160x90 | IP67 | 1 | 12 | 1.935,00 TL
BB3-2153-1047 | 160x260x90 | IP67 | 1 | 7 | 3.867,00 TL
BB3-2150-1047 | 160X260X90 (Menteşeli) | IP67 | 1 | 7 | 4.340,00 TL
BB3-2160-1047 | 190x350x90 (Menteşeli) | IP67 | 1 | 3 | 5.184,00 TL
BB3-2163-1047 | 190x350x90 | IP67 | 1 | 3 | 4.724,00 TL
BB3-2170-1057 | 250x250x110 (Menteşeli) | IP67 | 1 | 4 | 5.054,00 TL
BB3-2173-1057 | 250x250x110 | IP67 | 1 | 4 | 4.612,00 TL
BB3-2180-1067 | 310x400x140 (Menteşeli) | IP67 | 1 | 2 | 8.158,00 TL
BB3-2183-1067 | 310x400x140 | IP67 | 1 | 2 | 7.623,00 TL
BB3-2190-1067 | 230x330x140 (Menteşeli) | IP67 | 1 | 1 | 7.378,00 TL
BB3-2193-1067 | 230x330x140 | IP67 | 1 | 1 | 6.627,00 TL
BB3-2231-0097 | 80x130x73 | IP67 | 1 | 35 | 852,00 TL
BB3-2331-0097 | 80x170x73 | IP67 | 1 | 22 | 966,00 TL
BB3-2431-0097 | 80x230x73 | IP67 | 1 | 15 | 1.490,00 TL
BB3-2531-0107 | 100x100x75 | IP67 | 1 | 30 | 720,00 TL
BB3-2631-0047 | 130x130x90 | IP67 | 1 | 18 | 1.528,00 TL
BB3-2731-0047 | 130x190x90 | IP67 | 1 | 12 | 1.848,00 TL
BB3-2831-0047 | 170x190x90 | IP67 | 1 | 1 | 2.253,00 TL
BB3-2931-0047 | 190x250x90 | IP67 | 1 | 1 | 3.800,00 TL
ATEX EX-PROOF Alüminyum Buat
Ürün Kodu | Ürün Ölçüleri (mm) | IP | Kutu | Koli | Fiyat
EXBB3-2103-1017 | 65X65X40 | IP67 | 1 | 16 | 702,00 TL
EXBB3-2113-1017 | 65X100X40 | IP67 | 1 | 10 | 835,00 TL
EXBB3-2123-1107 | 100X130X75 | IP67 | 1 | 24 | 1.581,00 TL
EXBB3-2131-0087 | 80x80x60 | IP67 | 1 | 65 | 1.188,00 TL
EXBB3-2131-0097 | 80x80x73 | IP67 | 1 | 45 | 1.335,00 TL
EXBB3-2133-1047 | 130X230X90 | IP67 | 1 | 9 | 3.779,00 TL
EXBB3-2143-1047 | 160X160X90 | IP67 | 1 | 12 | 3.094,00 TL
EXBB3-2153-1047 | 160X260X90 | IP67 | 1 | 7 | 6.650,00 TL
EXBB3-2150-1047 | 160X260X90 (Menteşeli) | IP67 | 1 | 7 | 7.211,00 TL
EXBB3-2160-1047 | 190X350X90 (Menteşeli) | IP67 | 1 | 3 | 9.329,00 TL
EXBB3-2163-1047 | 190X350X90 | IP67 | 1 | 3 | 8.503,00 TL
EXBB3-2170-1057 | 250X250X110 (Menteşeli) | IP67 | 1 | 4 | 8.994,00 TL
EXBB3-2173-1057 | 250X250X110 | IP67 | 1 | 4 | 8.209,00 TL
EXBB3-2180-1067 | 310X400X140 (Menteşeli) | IP67 | 1 | 2 | 14.682,00 TL
EXBB3-2183-1067 | 310X400X140 | IP67 | 1 | 2 | 14.102,00 TL
EXBB3-2190-1067 | 230X330X140 (Menteşeli) | IP67 | 1 | 1 | 11.878,00 TL
EXBB3-2193-1067 | 230X330X140 | IP67 | 1 | 1 | 10.669,00 TL
EXBB3-2231-0097 | 80x130x73 | IP67 | 1 | 35 | 1.534,00 TL
EXBB3-2331-0097 | 80x170x73 | IP67 | 1 | 22 | 1.739,00 TL
EXBB3-2431-0097 | 80x230x73 | IP67 | 1 | 15 | 2.682,00 TL
EXBB3-2531-0107 | 100x100x75 | IP67 | 1 | 30 | 1.608,00 TL
EXBB3-2631-0047 | 130x130x90 | IP67 | 1 | 18 | 3.514,00 TL
EXBB3-2731-0047 | 130x190x90 | IP67 | 1 | 12 | 3.880,00 TL
EXBB3-2831-0047 | 170x190x90 | IP67 | 1 | 1 | 4.503,00 TL
EXBB3-2931-0047 | 190x250x90 | IP67 | 1 | 1 | 8.360,00 TL
ABS Plastik Buton ve Şalter Kutuları
Ürün Kodu | Açıklama | IP | Kutu | Koli | Fiyat
BT3-1000-0002 | 1’li Buton Kutusu (Siyah) | IP44 | 16 | 128 | 80,00 TL
BT3-1011-0002 | Acil Stop Buton Kutusu (Sarı) | IP44 | 16 | 128 | 85,00 TL
BT3-2000-0002 | 2’li Buton Kutusu (Siyah) | IP44 | 12 | 96 | 110,00 TL
BT3-3000-0002 | 3’lü Buton Kutusu (Siyah) | IP44 | 8 | 64 | 135,00 TL
BT3-4000-0002 | 4’lü Buton Kutusu (Siyah) | IP44 | 6 | 48 | 160,00 TL
BT3-5000-0002 | 5’li Buton Kutusu (Siyah) | IP44 | 6 | 48 | 184,00 TL
BT3-1000-0006 | 1’li Buton Kutusu (Siyah) | IP67 | 16 | 128 | 141,00 TL
BT3-1011-0006 | Acil Stop Buton Kutusu (Sarı) | IP67 | 16 | 128 | 150,00 TL
BT3-2000-0006 | 2’li Buton Kutusu (Siyah) | IP67 | 12 | 96 | 161,00 TL
BT3-3000-0006 | 3’lü Buton Kutusu (Siyah) | IP67 | 8 | 64 | 188,00 TL
BT3-4000-0006 | 4’lü Buton Kutusu (Siyah) | IP67 | 6 | 48 | 228,00 TL
BT3-5000-0006 | 5’li Buton Kutusu (Siyah) | IP67 | 6 | 48 | 251,00 TL
BT3-1020-0002 | 10A. Pako Şalter Kutusu | IP44 | 16 | 128 | 113,00 TL
BT3-2030-0002 | 25A. Pako Şalter Kutusu | IP44 | 12 | 96 | 150,00 TL
BT3-4040-0002 | Sigorta ve Priz Kutusu | IP44 | 6 | 48 | 234,00 TL
BT3-4050-0002 | 1/16A. 220V. Prizli Sigorta Kutusu | IP44 | 6 | 48 | 338,00 TL
BT3-4060-0002 | 1/16A. 220V. Prizli Sinyalli Sigorta Kutusu | IP44 | 6 | 48 | 394,00 TL
Alüminyum Buton Kutuları
Ürün Kodu | Açıklama | Ürün Ölçüleri | IP | Kutu | Koli | Fiyat
BT4-1001-0007 | 1’li Buton Kutusu | 80x80x60 | IP67 | 1 | 65 | 750,00 TL
BT4-1001-0017 | 1’li Buton Kutusu | 80x80x73 | IP67 | 1 | 45 | 786,00 TL
BT4-2001-0007 | 2’li Buton Kutusu | 80x130x73 | IP67 | 1 | 35 | 985,00 TL
BT4-3001-0007 | 3’lü Buton Kutusu | 80x170x73 | IP67 | 1 | 22 | 1.150,00 TL
BT4-3001-0017 | 4’lü Buton Kutusu | 80x170x73 | IP67 | 1 | 22 | 1.190,00 TL
BT4-4001-0007 | 5’li Buton Kutusu | 80x230x73 | IP67 | 1 | 15 | 1.550,00 TL
BT4-4001-0017 | 6’lı Buton Kutusu | 80x230x73 | IP67 | 1 | 15 | 1.700,00 TL
BT4-1071-0007 | 1’li Korumalı Buton Kutusu | 80x80x60 | IP67 | 1 | 65 | 950,00 TL
BT4-1071-0017 | 1’li Korumalı Buton Kutusu | 80x80x73 | IP67 | 1 | 45 | 956,00 TL
BT4-2071-0007 | 2’li Korumalı Buton Kutusu | 80x130x73 | IP67 | 1 | 35 | 1.203,00 TL
BT4-3071-0007 | 3’lü Korumalı Buton Kutusu | 80x170x73 | IP67 | 1 | 22 | 1.415,00 TL
BT4-3071-0017 | 4’lü Korumalı Buton Kutusu | 80x170x73 | IP67 | 1 | 22 | 1.490,00 TL
BT4-4071-0007 | 5’li Korumalı Buton Kutusu | 80x230x73 | IP67 | 1 | 15 | 1.840,00 TL
BT4-4071-0017 | 6’lı Korumalı Buton Kutusu | 80x230x73 | IP67 | 1 | 15 | 1.940,00 TL
ATEX EX-PROOF Alüminyum Buton Kutuları
Ürün Kodu | Açıklama | Ürün Ölçüleri | IP | Kutu | Koli | Fiyat
EXBT4-1001-0007 | 1’li Buton Kutusu | 80x80x60 | IP67 | 1 | 65 | 1.463,00 TL
EXBT4-1001-0017 | 1’li Buton Kutusu | 80x80x73 | IP67 | 1 | 45 | 1.649,00 TL
EXBT4-2001-0007 | 2’li Buton Kutusu | 80x130x73 | IP67 | 1 | 35 | 1.767,00 TL
EXBT4-3001-0007 | 3’lü Buton Kutusu | 80x170x73 | IP67 | 1 | 22 | 2.074,00 TL
EXBT4-3001-0017 | 4’lü Buton Kutusu | 80x170x73 | IP67 | 1 | 22 | 2.118,00 TL
EXBT4-4001-0007 | 5’li Buton Kutusu | 80x230x73 | IP67 | 1 | 15 | 2.589,00 TL
EXBT4-4001-0017 | 6’lı Buton Kutusu | 80x230x73 | IP67 | 1 | 15 | 2.827,00 TL
EXBT4-1071-0007 | 1’li Korumalı Buton Kutusu | 80x80x60 | IP67 | 1 | 65 | 1.895,00 TL
EXBT4-1071-0017 | 1’li Korumalı Buton Kutusu | 80x80x73 | IP67 | 1 | 45 | 1.766,00 TL
EXBT4-2071-0007 | 2’li Korumalı Buton Kutusu | 80x130x73 | IP67 | 1 | 35 | 2.067,00 TL
EXBT4-3071-0007 | 3’lü Korumalı Buton Kutusu | 80x170x73 | IP67 | 1 | 22 | 2.323,00 TL
EXBT4-3071-0017 | 4’lü Korumalı Buton Kutusu | 80x170x73 | IP67 | 1 | 22 | 2.404,00 TL
EXBT4-4071-0007 | 5’li Korumalı Buton Kutusu | 80x230x73 | IP67 | 1 | 15 | 2.864,00 TL
EXBT4-4071-0017 | 6’lı Korumalı Buton Kutusu | 80x230x73 | IP67 | 1 | 15 | 3.002,00 TL
Metal Makara 3x1,5mm TTR 25m. Kapasiteli
Ürün Kodu | Açıklama | IP | Kutu | Koli | Fiyat
BM1-2102-0000 | Prizsiz Kulaklı Kapaklı Metal Makara 3x1,5mm TTR 25m. Kapasiteli | IP44 | 1 | 0 | 1.040,00 TL
BM1-2103-0000 | 1/16A. 4 Prizli Metal Makara 3x1,5mm TTR 25m. Kapasiteli | IP44 | 1 | 0 | 1.335,00 TL
BM1K2103-0000 | 1/16A. 4 Prizli Metal Makara 3x1,5mm TTR 25m. Kablolu | IP44 | 1 | 0 | FİYAT ALIN
Metal Makara 3x1,5mm TTR 50m. Kapasiteli
Ürün Kodu | Açıklama | IP | Kutu | Koli | Fiyat
BM2-3102-0000 | Prizsiz Kulaklı Kapaklı Metal Makara 3x1,5mm TTR 50m. Kapasiteli | IP44 | 1 | 0 | 1.182,00 TL
BM2-3103-0000 | 1/16A. 4 Prizli Metal Makara 3x1,5mm TTR 50m. Kapasiteli | IP44 | 1 | 0 | 1.462,00 TL
BM2K3103-0000 | 1/16A. 4 Prizli Metal Makara 3x1,5mm TTR 50m. Kablolu | IP44 | 1 | 0 | FİYAT ALIN
BM2K3103-0022 | 1/16A. 220V. 4 Ad. Prizli Metal Makara 3x2,5mm TTR 25m. Kablolu | IP44 | 1 | 0 | FİYAT ALIN
Metal Makara 3x2,5mm TTR 50m. Kapasiteli
Ürün Kodu | Açıklama | IP | Kutu | Koli | Fiyat
BM3-4102-0000 | Prizsiz Kulaklı Kapaklı Metal Makara 3x2,5mm TTR 50m. Kapasiteli | IP44 | 1 | 0 | 1.503,00 TL
BM3-4108-2030 | 1/16A. 2 Ad. 3/16A. 220V. 1 Ad. Prizli Metal Makara 3x2,5mm TTR 50m. Kapasiteli | IP44 | 1 | 0 | 2.159,00 TL
BM3-4203-0000 | 1/16A. 2 Ad. Prizli Metal Makara 3x2,5mm TTR 50m. Kapasiteli | IP44 | 1 | 0 | 1.816,00 TL
BM3-4203-1060 | 1/16A. 220V. 2 Ad. 3/25A. 380V. 1 Ad. Prizli Metal Makara 3x2,5mm TTR 50m. Kapasiteli | IP44 | 1 | 0 | 2.177,00 TL
BM3-4224-0000 | 3/16A. 24V. 2 Ad. Prizli Metal Makara 3x2,5mm TTR 50m. Kapasiteli | IP44 | 1 | 0 | 2.718,00 TL
BM3-4303-0000 | 1/16A. 220V. 3 Ad. Prizli Metal Makara 3x2,5mm TTR 50m. Kapasiteli | IP44 | 1 | 0 | 2.015,00 TL
BM3-4303-0004 | 1/16A. 220V. 3 Ad. Prizli Metal Makara 3x2,5mm TTR 50m. Kapasiteli Termal Sigortalı | IP44 | 1 | 0 | 2.240,00 TL
BM3-4321-0004 | 1/16A. 220V. 3 Ad. Fransız Prizli Metal Makara 3x2,5mm TTR 50m. Kap. Termal Sigortalı | IP44 | 1 | 0 | 2.121,00 TL
BM3-4357-0004 | 1/16A. 220V. IP54 3 Ad. Prizli Metal Makara 3x2,5mm TTR 50m. Kapasiteli Termal Sigortalı | IP54 | 1 | 0 | 2.206,00 TL
BM3-4403-0000 | 1/16A. 220V. 4 Ad. Prizli Metal Makara 3x2,5mm TTR 50m. Kapasiteli | IP44 | 1 | 0 | 2.215,00 TL
BM3K4403-0000 | 1/16A. 220V. 4 Ad. Prizli Metal Makara 3x2,5mm TTR 50m. Kablolu | IP44 | 1 | 0 | FİYAT ALIN
Metal Makara 5x2,5mm TTR 40m. Kapasiteli
Ürün Kodu | Açıklama | IP | Kutu | Koli | Fiyat
BM4-5000-0000 | Prizsiz Metal Makara 5x2,5mm TTR 40m. Kapasiteli | IP44 | 1 | 0 | 2.207,00 TL
BM4-5102-0000 | Prizsiz Kulaklı Kapaklı Metal Makara 5x2,5mm TTR 40m. Kapasiteli | IP44 | 1 | 0 | 2.302,00 TL
BM4-5103-1160 | 1/16A. 220V. 1 Ad. 5/32A. 380V. 1 Ad. Prizli Metal Makara 5x2,5mm TTR 40m. Kapasiteli | IP44 | 1 | 0 | 2.980,00 TL
BM4-5103-2060 | 1/16A. 220V. 1 Ad. 3/25A. 380V. 2 Ad. Prizli Metal Makara 5x2,5mm TTR 40m. Kapasiteli | IP44 | 1 | 0 | 2.983,00 TL
BM4-5112-2030 | 1/16A. 220V. 2 Ad. 5/16A. 380V. 1 Ad. Prizli Metal Makara 5x2,5mm TTR 40m. Kapasiteli | IP44 | 1 | 0 | 3.054,00 TL
BM4-5203-1060 | 1/16A. 220V. 2 Ad. 3/25A. 380V. 1 Ad. Prizli Metal Makara 5x2,5mm TTR 40m. Kapasiteli | IP44 | 1 | 0 | 2.840,00 TL
BM4-5203-1080 | 1/16A. 220V. 2 Ad. 3/16A. 220V. 1 Ad. Prizli Metal Makara 5x2,5mm TTR 40m. Kapasiteli | IP44 | 1 | 0 | 2.844,00 TL
BM4-5203-1160 | 1/16A. 220V. 2 Ad. 5/32A. 380V. 1 Ad. Prizli Metal Makara 5x2,5mm TTR 40m. Kapasiteli | IP44 | 1 | 0 | 3.143,00 TL
BM4-5203-2060 | 1/16A. 220V. 2 Ad. 3/25A. 380V. 2 Ad. Prizli Metal Makara 5x2,5mm TTR 40m. Kapasiteli | IP44 | 1 | 0 | 3.146,00 TL
BM4-5203-2080 | 1/16A. 220V. 2 Ad. 3/16A. 220V. 2 Ad. Prizli Metal Makara 5x2,5mm TTR 40m. Kapasiteli | IP44 | 1 | 0 | 3.154,00 TL
BM4-5203-2110 | 1/16A. 220V. 2 Ad. 4/16A. 380V. 2 Ad. Prizli Metal Makara 5x2,5mm TTR 40m. Kapasiteli | IP44 | 1 | 0 | 3.364,00 TL
BM4-5203-2120 | 1/16A. 220V. 2 Ad. 5/16A. 380V. 2 Ad. Prizli Metal Makara 5x2,5mm TTR 40m. Kapasiteli | IP44 | 1 | 0 | 3.574,00 TL
BM4-5203-2150 | 1/16A. 220V. 2 Ad. 4/32A. 380V. 2 Ad. Prizli Metal Makara 5x2,5mm TTR 40m. Kapasiteli | IP44 | 1 | 0 | 3.589,00 TL
BM4-5203-2160 | 1/16A. 220V. 2 Ad. 5/32A. 380V. 2 Ad. Prizli Metal Makara 5x2,5mm TTR 40m. Kapasiteli | IP44 | 1 | 0 | 3.753,00 TL
BM4-5303-0000 | 1/16A 220V IP44 3 Ad. Prizli Metal Makara 5x2,5mm TTR 40m. Kapasiteli | IP44 | 1 | 0 | 2.697,00 TL
BM4-5303-1060 | 1/16A. 220V. 3 Ad. 3/25A. 380V. 1 Ad. Prizli Metal Makara 5x2,5mm TTR 40m. Kapasiteli | IP44 | 1 | 0 | 3.003,00 TL
BM4-5303-1110 | 1/16A. 220V. 3 Ad. 4/16A. 380V. 1 Ad. Prizli Metal Makara 5x2,5mm TTR 40m. Kapasiteli | IP44 | 1 | 0 | 3.112,00 TL
BM4-5303-1120 | 1/16A. 220V. 3 Ad. 5/16A. 380V. 1 Ad. Prizli Metal Makara 5x2,5mm TTR 40m. Kapasiteli | IP44 | 1 | 0 | 3.218,00 TL
BM4-5303-1150 | 1/16A. 220V. 3 Ad. 4/32A. 380V. 1 Ad. Prizli Metal Makara 5x2,5mm TTR 40m. Kapasiteli | IP44 | 1 | 0 | 3.225,00 TL
BM4-5303-1160 | 1/16A. 220V. 3 Ad. 5/32A. 380V. 1 Ad. Prizli Metal Makara 5x2,5mm TTR 40m. Kapasiteli | IP44 | 1 | 0 | 3.307,00 TL
BM4-5603-0000 | 1/16A. 220V. 6 Ad. Prizli Metal Makara 5x2,5mm TTR 40m. Kapasiteli | IP44 | 1 | 0 | 3.187,00 TL
BM4-5031-0000 | Prizsiz Metal Makara 5x2,5mm TTR 40m. Kapasiteli | IP67 | 1 | 0 | 2.584,00 TL
BM4-5231-1610 | 1/16A. 220V. 2 Ad. 5/32A. 380V. 1 Ad. IP67 Prizli Metal Makara 5x2,5mm TTR 40m. Kapasiteli | IP67 | 1 | 0 | 4.564,00 TL
BM4-5431-0000 | 1/16A. 220V. 4 Ad. IP67 Prizli Metal Makara 5x2,5mm TTR 40m. Kapasiteli | IP67 | 1 | 0 | 4.386,00 TL
BM4-5231-2610 | 1/16A. 220V. 2 Ad. 5/32A. 380V. 2 Ad. IP67 Prizli Metal Makara 5x2,5mm TTR 40m. Kapasiteli | IP67 | 1 | 0 | 5.415,00 TL
BM4-5231-1470 | 1/16A. 220V. 2 Ad. 5/16A. 380V. 1 Ad. IP67 Prizli Metal Makara 5x2,5mm TTR 40m. Kapasiteli | IP67 | 1 | 0 | 4.010,00 TL
BM4-5231-1611 | 1/16A. 220V. 2 Ad. 5/32A. 380V. 1 Ad. 5/16A. 380V. 1 Ad. IP67 Prizli Metal Mak. 5x2,5mm TTR 40m. Kap. | IP67 | 1 | 0 | 4.762,00 TL
Metal Makara 5x2,5mm TTR 50m. Kapasiteli
Ürün Kodu | Açıklama | IP | Kutu | Koli | Fiyat
BM5-6000-0000 | Prizsiz Metal Makara 5x2,5mm TTR 50m. Kapasiteli | IP44 | 1 | 0 | 2.475,00 TL
BM5-6102-0000 | Prizsiz Kulaklı Kapaklı Metal Makara 5x2,5mm TTR 50m. Kapasiteli | IP44 | 1 | 0 | 2.565,00 TL
BM5-6103-1161 | 1/16A. 220V. 1 Ad. 5/16A. 380V. 1 Ad. 5/32A. 380V. 1 Ad. Prizli Metal Makara 5x2,5mm TTR 50m. Kapasiteli | IP44 | 1 | 0 | 3.768,00 TL
BM5-6103-2060 | 1/16A. 220V. 1 Ad. 3/25A. 380V. 2 Ad. Prizli Metal Makara 5x2,5mm TTR 50m. Kapasiteli | IP44 | 1 | 0 | 3.251,00 TL
BM5-6116-0000 | 5/32A. 380V. 1 Ad. Prizli Metal Makara 5x2,5mm TTR 50m. Kapasiteli | IP44 | 1 | 0 | 3.085,00 TL
BM5-6203-1200 | 1/16A. 220V. 2 Ad. 5/63A. 380V. 1 Ad. Prizli Metal Makara 5x2,5mm TTR 50m. Kapasiteli | IP44 | 1 | 0 | 4.656,00 TL
BM5-6203-2150 | 1/16A. 220V. 2 Ad. 4/32A. 380V. 2 Ad. Prizli Metal Makara 5x2,5mm TTR 50m. Kapasiteli | IP44 | 1 | 0 | 3.857,00 TL
BM5-6203-2160 | 1/16A. 220V. 2 Ad. 5/32A. 380V. 2 Ad. Prizli Metal Makara 5x2,5mm TTR 50m. Kapasiteli | IP44 | 1 | 0 | 4.021,00 TL
BM5-6212-2030 | 1/16A. 220V. 2 Ad. 5/16A. 380V. 2 Ad. Prizli Metal Makara 5x2,5mm TTR 50m. Kapasiteli | IP44 | 1 | 0 | 3.843,00 TL
BM5-6303-0000 | 1/16A. 220V. 3 Ad. Prizli Metal Makara 5x2,5mm TTR 50m. Kapasiteli | IP44 | 1 | 0 | 2.966,00 TL
BM5-6303-1160 | 1/16A. 220V. 3 Ad. 5/32A. 380V. 1 Ad. Prizli Metal Makara 5x2,5mm TTR 50m. Kapasiteli | IP44 | 1 | 0 | 3.575,00 TL
BM5-6304-0000 | 1/16A. 220V. M.P. 3 Ad. Prizli Metal Makara 5x2,5mm TTR 50m. Kapasiteli | IP44 | 1 | 0 | 3.043,00 TL
BM5-6315-0000 | 4/32A. 380V. 3 Ad. Prizli Metal Makara 5x2,5mm TTR 50m. Kapasiteli | IP44 | 1 | 0 | 4.058,00 TL
BM5-6316-0000 | 5/32A. 380V. 3 Ad. Prizli Metal Makara 5x2,5mm TTR 50m. Kapasiteli | IP44 | 1 | 0 | 4.303,00 TL
BM5-6403-0000 | 1/16A. 220V. 4 Ad. Prizli Metal Makara 5x2,5mm TTR 50m. Kapasiteli | IP44 | 1 | 0 | 3.129,00 TL
BM5-6031-0000 | Prizsiz Metal Makara 5x2,5mm TTR 50m. Kapasiteli | IP67 | 1 | 0 | 2.802,00 TL
BM5-6231-2610 | 1/16A. 220V. 2 Ad. 5/32A. 380V. 2 Ad. IP67 Prizli Metal Makara 5x2,5mm TTR 50m. Kapasiteli | IP67 | 1 | 0 | 5.244,00 TL
BM5-6231-1611 | 1/16A. 220V. 2 Ad. 5/32A. 380V 1 Ad. 5/16A. 380V. 1 Ad. IP67 Prizli Metal Makara 5x2,5mm TTR 50m. Kapasiteli | IP67 | 1 | 0 | 5.148,00 TL
BM5-6431-0000 | 1/16A. 220V. 4 Ad. IP67 Prizli Metal Makara 5x2,5mm TTR 50m. Kapasiteli | IP67 | 1 | 0 | 4.589,00 TL
Metal Makara 5x2,5mm TTR 100m. Kapasiteli
Ürün Kodu | Açıklama | IP | Kutu | Koli | Fiyat
BM6-7000-0000 | Prizsiz Metal Makara 5x2,5mm TTR 100m. Kapasiteli Arabalı | IP44 | 1 | 0 | 3.713,00 TL
BM6-7102-0000 | Prizsiz Kulaklı Kapaklı Metal Makara 5x2,5mm TTR 100m. Kapasiteli | IP44 | 1 | 0 | 3.791,00 TL
BM6-7103-1061 | 1/16A. 220V. 1 Ad. 3/25A. 380V. 1 Ad. 5/32A. 380V. 1 Ad. Prizli Metal Makara 5x2,5mm TTR 100m. Kapasiteli Arabalı | IP44 | 1 | 0 | 4.792,00 TL
BM6-7103-2060 | 1/16A. 220V. 1 Ad. 3/25A. 380V. 2 Ad. Prizli Metal Makara 5x2,5mm TTR 100m. Kapasiteli Arabalı | IP44 | 1 | 0 | 4.488,00 TL
BM6-7203-1060 | 1/16A. 220V. 2 Ad. 3/25A. 380V. 1 Ad. Prizli Metal Makara 5x2,5mm TTR 100m. Kapasiteli Arabalı | IP44 | 1 | 0 | 4.346,00 TL
BM6-7203-1061 | 1/16A. 220V. 2 Ad. 3/25A. 380V. 1 Ad. 5/16A. 380V. 1 Ad. Prizli Metal Makara 5x2,5mm TTR 100m. Kapasiteli Arabalı | IP44 | 1 | 0 | 4.866,00 TL
BM6-7203-1062 | 1/16A. 220V. 2 Ad. 3/25A. 380V. 1 Ad. 5/32A. 380V. 1 Ad. Prizli Metal Makara 5x2,5mm TTR 100m. Kapasiteli Arabalı | IP44 | 1 | 0 | 4.955,00 TL
BM6-7203-1120 | 1/16A. 220V. 2 Ad. 5/16A. 380V. 1 Ad. Prizli Metal Makara 5x2,5mm TTR 100m. Kapasiteli Arabalı | IP44 | 1 | 0 | 4.560,00 TL
BM6-7203-1121 | 1/16A. 220V. 2 Ad. 5/16A. 380V. 1 Ad. 5/32A. 380V. 1 Ad. Prizli Metal Makara 5x2,5mm TTR 100m. Kapasiteli Arabalı | IP44 | 1 | 0 | 5.169,00 TL
BM6-7203-1200 | 1/16A. 220V. 2 Ad. 5/63A. 380V. 1 Ad. Prizli Metal Makara 5x2,5mm TTR 100m. Kapasiteli Arabalı | IP44 | 1 | 0 | 5.893,00 TL
BM6-7206-2030 | 1/16A. 220V. 2 Ad. 3/25A. 380V. 2 Ad. Prizli Metal Makara 5x2,5mm TTR 100m. Kapasiteli Arabalı | IP44 | 1 | 0 | 4.652,00 TL
BM6-7211-2030 | 1/16A. 220V. 2 Ad. 4/16A. 380V. 2 Ad. Prizli Metal Makara 5x2,5mm TTR 100m. Kapasiteli Arabalı | IP44 | 1 | 0 | 4.870,00 TL
BM6-7212-2030 | 1/16A. 220V. 2 Ad. 5/16A. 380V. 2 Ad. Prizli Metal Makara 5x2,5mm TTR 100m. Kapasiteli Arabalı | IP44 | 1 | 0 | 5.080,00 TL
BM6-7216-2030 | 1/16A. 220V. 2 Ad. 5/32A. 380V. 2 Ad. Prizli Metal Makara 5x2,5mm TTR 100m. Kapasiteli Arabalı | IP44 | 1 | 0 | 5.258,00 TL
BM6-7303-0000 | 1/16A. 220V. 3 Ad. Prizli Metal Makara 5x2,5mm TTR 100m. Kapasiteli Arabalı | IP44 | 1 | 0 | 4.203,00 TL
BM6-7303-1160 | 1/16A. 220V. 3 Ad. 5/32A. 380V. 1 Ad. Prizli Metal Makara 5x2,5mm TTR 100m. Kapasiteli Arabalı | IP44 | 1 | 0 | 4.812,00 TL
BM6-7403-0000 | 1/16A. 220V. 4 Ad. Prizli Metal Makara 5x2,5mm TTR 100m. Kapasiteli Arabalı | IP44 | 1 | 0 | 4.366,00 TL
BM6-7406-0000 | 3/25A. 380V. 4 Ad. Prizli Metal Makara 5x2,5mm TTR 100m. Kapasiteli Arabalı | IP44 | 1 | 0 | 4.937,00 TL
BM6-7031-0000 | Prizsiz Metal Makara 5x2,5mm TTR 100m. Kapasiteli | IP67 | 1 | 0 | 4.322,00 TL
BM6-7331-1610 | 1/16A. 220V. 3 Ad. 5/32A. 380V. 1 Ad. IP67 Prizli Metal Makara 5x2,5mm TTR 100m. Kapasiteli Arabalı | IP67 | 1 | 0 | 6.538,00 TL
BM6-7231-2610 | 1/16A. 220V. 2 Ad. 5/32A. 380V. 2 Ad. IP67 Prizli Metal Makara 5x2,5mm TTR 100m. Kapasiteli Arabalı | IP67 | 1 | 0 | 6.763,00 TL
BM6-7231-1611 | 1/16A. 220V. 2 Ad. 5/32A. 380V. 1 Ad. 5/16A. 380V. 1 Ad. IP67 Prizli Metal Makara 5x2,5mm TTR 100m. Kapasiteli Arabalı | IP67 | 1 | 0 | 6.674,00 TL
BM6-7431-0000 | 1/16A. 220V. 4 Ad. IP67 Prizli Metal Makara 5x2,5mm TTR 100m. Kapasiteli Arabalı | IP67 | 1 | 0 | 6.313,00 TL
Plastik Makara 3x1,5mm TTR 15m. Kapasiteli
Ürün Kodu | Açıklama | IP | Kutu | Koli | Fiyat
BM7-1103-0000 | 1/16A. 4 Prizli Plastik Makara 3x1,5mm TTR 15m. Kapasiteli | IP44 | 1 | 0 | 647,00 TL
BM7K1103-0000 | 1/16A. 4 Prizli Plastik Makara 3x1,5mm TTR 15m. Kablolu | IP44 | 1 | 0 | FİYAT ALIN
Plastik Makara 3x1,5mm TTR 25m. Kapasiteli
Ürün Kodu | Açıklama | IP | Kutu | Koli | Fiyat
BM8-2102-0000 | Prizsiz K. Kapaklı Plastik Makara 3x1,5mm TTR 25m. Kapasiteli | IP44 | 1 | 0 | 587,00 TL
BM8-2103-0000 | 1/16A. 4 Prizli Plastik Makara 3x1,5mm TTR 25m. Kapasiteli | IP44 | 1 | 0 | 869,00 TL
BM8-2104-0000 | 1/16A. 4 Prizli Plastik Makara 3x1,5mm TTR 25m. Kapasiteli Termal Sigortalı | IP44 | 1 | 0 | 994,00 TL
BM8-2305-0000 | 1/16A. 3 Pano Prizli Plastik Makara 3x1,5mm TTR 25m. Kapasiteli | IP44 | 1 | 0 | 1.111,00 TL
BM8-2306-0000 | 1/16A. 3 Fransız Prizli Plastik Makara 3x1,5mm TTR 25m. Kapasiteli | IP54 | 1 | 0 | 1.130,00 TL
BM8-2357-0004 | 1/16A. 3 Pano Prizli Plastik Makara 3x1,5mm TTR 25m. Kap. Termal Sigortalı | IP44 | 1 | 0 | 1.231,00 TL
BM8K2103-0000 | 1/16A. 4 Prizli Plastik Makara 3x1,5mm TTR 25m. Kablolu | IP44 | 1 | 0 | FİYAT ALIN
BM8K2104-0000 | 1/16A. 4 Prizli Plastik Makara 3x1,5mm TTR 25m. Kablolu Termal Sigortalı | IP44 | 1 | 0 | FİYAT ALIN
Plastik Makara 3x1,5mm TTR 50m. Kapasiteli
Ürün Kodu | Açıklama | IP | Kutu | Koli | Fiyat
BM9-3102-0000 | Prizsiz K. Kapaklı Plastik Makara 3x1,5mm TTR 50m. Kapasiteli | IP44 | 1 | 0 | 624,00 TL
BM9-3103-0000 | 1/16A. 4 Prizli Plastik Makara 3x1,5mm TTR 50m. Kapasiteli | IP44 | 1 | 0 | 909,00 TL
BM9-3104-0000 | 1/16A. 4 Prizli Plastik Makara 3x1,5mm TTR 50m. Kapasiteli Termal Sigortalı | IP44 | 1 | 0 | 1.025,00 TL
BM9-3305-0000 | 1/16A. 3 Pano Prizli Plastik Makara 3x1,5mm TTR 50m. Kapasiteli | IP54 | 1 | 0 | 1.147,00 TL
BM9-3306-0000 | 1/16A. 3 Fransız Prizli Plastik Makara 3x1,5mm TTR 50m. Kapasiteli | IP44 | 1 | 0 | 1.166,00 TL
BM9-3357-0004 | 1/16A. 3 Pano Prizli Plastik Makara 3x1,5mm TTR 50m. Kap. Termal Sigorta | IP44 | 1 | 0 | 1.263,00 TL
BM9K3103-0000 | 1/16A. 4 Prizli Plastik Makara 3x1,5mm TTR 50m. Kablolu | IP44 | 1 | 0 | FİYAT ALIN
BM9K3104-0000 | 1/16A. 4 Prizli Plastik Makara 3x1,5mm TTR 50m. Kablolu Termal Sigortalı | IP44 | 1 | 0 | FİYAT ALIN
TAMBURLAR
Otomatik Sarım Sistemli Enerji Aktarım & Topraklama Tamburları
Ürün Kodu | Açıklama | IP | Ad. | Fiyat
BE1-3003-0110 | 3Cx1,5mm2x10m. TTR Kablolu Monofaze Kilitlemeli Enerji Aktarım Tamburu Plastik gövde | IP55 | 1 | 275,00 $
BE0-3003-0110 | 3Cx1,5mm2x10m. TTR Kablolu Monofaze Kilitlemesiz Enerji Aktarım Tamburu Plastik gövde | IP55 | 1 | 275,00 $
BE1-0003-0120 | 3Cx1,5mm2x20m. TTR Kablolu Monofaze Kilitlemeli Enerji Aktarım Tamburu Metal Gövde | IP55 | 1 | 425,00 $
BE0-0003-0120 | 3Cx1,5mm2x20m. TTR Kablolu Monofaze Kilitlemesiz Enerji Aktarım Tamburu Metal Gövde | IP55 | 1 | 425,00 $
BE0-3003-0120 | 3Cx1,5mm2x20m. TTR Kablolu Monofaze Kilitlemesiz Enerji Aktarım Tamburu Plastik Gövde | IP55 | 1 | 412,50 $
BE1-3003-0920 | 3 x 2.5mm² 20mt Kablolu Monofaze Kilitlemeli enerji aktarım Tamburu Metal Gövde | IP55 | 1 | 450,00 $
BE1-4003-0920 | 3 x 2.5mm² 20mt Kablolu Monofaze Kilitlemeli enerji aktarım Tamburu Metal Gövde | IP55 | 1 | 440,00 $
BE1-0003-0315 | 4Cx4mm2x15m. TTR Kablolu Trifaze Kilitlemeli Enerji Aktarım Tamburu | IP55 | 1 | 1.181,25 $
BE0-0003-0315 | 4Cx4mm2x15m. TTR Kablolu Trifaze Kilitlemesiz Enerji Aktarım Tamburu | IP55 | 1 | 1.181,25 $
BE1-0003-0325 | 4Cx4mm2x25m. TTR Kablolu Trifaze Kilitlemeli Enerji Aktarım Tamburu | IP55 | 1 | 1.312,50 $
BE0-0003-0325 | 4Cx4mm2x25m. TTR Kablolu Trifaze Kilitlemesiz Enerji Aktarım Tamburu | IP55 | 1 | 1.312,50 $
BE0-0003-0725 | 5Cx4mm2x25m. TTR Kablolu Trifaze Kilitlemesiz Enerji Aktarım Tamburu | IP55 | 1 | 1.487,50 $
BE1-0003-0340 | 4Cx4mm2x40m. TTR Kablolu Trifaze Kilitlemeli Enerji Aktarım Tamburu | IP55 | 1 | 1.725,00 $
BE0-0003-0340 | 4Cx4mm2x40m. TTR Kablolu Trifaze Kilitlemesiz Enerji Aktarım Tamburu | IP55 | 1 | 1.725,00 $
BE1-0003-0350 | 4Cx4mm2x50m. TTR Kablolu Trifaze Kilitlemeli Enerji Aktarım Tamburu | IP55 | 1 | 1.812,50 $
BE0-0003-0350 | 4Cx4mm2x50m. TTR Kablolu Trifaze Kilitlemesiz Enerji Aktarım Tamburu | IP55 | 1 | 1.812,50 $
BE1-0003-BB15 | Ø50mm2x1mmx15m. Kaynak Kablolu Kilitlemeli Topraklama Tamburu | IP55 | 1 | 1.500,00 $
BE1-0003-AA20 | Ø25mm2x1mmx20m. Kaynak Kablolu Kilitlemeli Topraklama Tamburu | IP55 | 1 | 1.250,00 $
Otomatik Sarım Sistemli Hava Aktarım Tamburları
Ürün Kodu | Açıklama | IP | Ad. | Fiyat
BHA-3113-0009 | İØ6mmx9m. Poliüretan Hortumlu Hava Aktarım Tamburu Plastik | IP55 | 1 | 212,50 $
BHA-0433-0015 | İØ13mmx15m. Sentetik Kauçuk Hortumlu Hava Aktarım Tamburu | IP55 | 1 | 562,50 $
BHA-0210-0115 | İØ8mmx15m. Pu. Hor. 2 Ad. Hava ve 3Cx1,5mm2x15m. TTR Kab. 1 Ad. Mnf. En. Ak. Tam. | IP55 | 1 | 1.156,25 $
BHA-0233-0020 | İØ8mmx20m. Sentetik Kauçuk Hortumlu Hava Aktarım Tamburu | IP55 | 1 | 562,50 $
BHA-0213-0020 | İØ8mmx20m. Poliüretan Hortumlu Hava Aktarım Tamburu metal | IP55 | 1 | 562,50 $
BHA-3213-0020 | İØ8mmx20m. Poliüretan Hortumlu Hava Aktarım Tamburu Plastik Gövde | IP55 | 1 | 500,00 $
Otomatik Sarım Sistemli Su Aktarım Tamburları
Ürün Kodu | Açıklama | IP | Ad. | Fiyat
BSA-0223-0006 | DØ8mmx6,5m. PVC Hortumlu Su Püskürtme Tabancalı Su Aktarım Tamburu | IP55 | 1 | 237,50 $
BSA-2433-0015 | İØ13mmx15m. Polipropilen Hor. Paslanmaz Çelik Gövdeli Su Aktarım Tamburu | IP55 | 1 | 750,00 $
BSA-0333-0020 | İØ9,5mmx20m. Sentetik Kauçuk Hortumlu Su Aktarım Tamburu | IP55 | 1 | 562,50 $
Otomatik Sarım Sistemli Yağ ve Gres Aktarım Tamburları
Ürün Kodu | Açıklama | IP | Ad. | Fiyat
BYA-3443-0010 | İØ13mmx10m. Kauçuk Hortumlu Hidrolik Yağ Aktarım Tamburu | IP55 | 1 | 625,00 $
BYA-0443-0020 | İØ13mmx20m. Kauçuk Hortumlu Hidrolik Yağ Aktarım Tamburu | IP55 | 1 | 937,50 $
BYA-0653-0015 | İØ6,3mmxDØ12,5mmx15m. İkiz Kauçuk Hor. Vinçler için Yağ ve Gres Akt. Tam. | IP55 | 1 | 1.562,50 $
BYA-0653-0020 | İØ6,3mmxDØ12,5mmx20m. İkiz Kauçuk Hor. Vinçler için Yağ ve Gres Akt. Tam. | IP55 | 1 | 1.750,00 $
Otomatik Sarım Sistemli Gaz Aktarım Tamburları
Ürün Kodu | Açıklama | IP | Ad. | Fiyat
BGA-0741-0020 | İØ8mmxDØ16mmx20m. Kauçuk Hor. Okisjen ve Gaz için Çift Hor. Gaz Akt. Tam. | IP55 | 1 | 812,50 $
BGA-0743-0030 | İØ8mmxDØ16mmx30m. Kauçuk Hor. Okisjen ve Gaz için Çift Hor. Gaz Akt. Tam. | IP55 | 1 | 937,50 $
Yedek Parça
Ürün Kodu | Açıklama | Kutu | Koli | Fiyat
BAK-1000-0001 | CEE Norm 3-4/32A. Fiş Kapağı (IP67 Fiş Koruma Kapağı) | 5 | 90 | 107,00 TL
BAK-1000-0002 | CEE Norm 5/32A. Fiş Kapağı (IP67 Fiş Koruma Kapağı) | 5 | 90 | 107,00 TL
BAK-1000-0003 | CEE Norm 63A. Fiş Kapağı (IP67 Fiş Koruma Kapağı) | 5 | 90 | 137,00 TL
BAK-1000-0004 | CEE Norm 125A. Fiş Kapağı (IP67 Fiş Koruma Kapağı) | 5 | 90 | 214,00 TL
BAK-1000-0008 | 1/16A. 220V. Fiş Kapağı (IP67 Fiş Koruma Kapağı) | 5 | 90 | 88,00 TL
BAK-1000-0010 | CEE Norm 3/16A. 220V. Fiş Kapağı (IP67 Fiş Koruma Kapağı) | 5 | 90 | 88,00 TL
BAK-1000-0011 | CEE Norm 4/16A. 380V. Fiş Kapağı (IP67 Fiş Koruma Kapağı) | 5 | 90 | 88,00 TL
BAK-1000-0012 | CEE Norm 5/16A. 380V. Fiş Kapağı (IP67 Fiş Koruma Kapağı) | 5 | 90 | 107,00 TL
BAK-1100-0010 | 3/16A. 90 Eğik Duvar Fiş Yaylı Kapak |  |  | 93,00 TL
BAK-1100-0011 | 4/16A. 90 Eğik Duvar Fiş Yaylı Kapak |  |  | 117,00 TL
BAK-1100-0012 | 5/16A. 90 Eğik Duvar Fiş Yaylı Kapak |  |  | 117,00 TL
BAK-1100-0013 | 3/4/5/32A. 90 Eğik Duvar Fiş Yaylı Kapak |  |  | 140,00 TL
BAK-2000-0100 | 75x75 Çerçeve ve Contası |  |  | 64,00 TL
BAK-2000-0200 | 83x90 Çerçeve ve Contası |  |  | 69,00 TL
BAK-2000-0500 | 1/16A Pano Priz Vidalama Plastiği |  |  | 25,00 TL
BAK-2000-0501 | 75x75 Çerçeveli Makine Priz Montaj Aparatı |  |  | 35,00 TL
BAK-2000-1007 | 1/16A. 220V. IP67 Fiş/Priz Kapak Bağı | 10 | 180 | 49,00 TL
BAK-2100-0000 | 125A. 90 Eğik Duvar Prizi Klemens Taşıyıcı |  |  | 635,00 TL
BAK-3000-1000 | V5 Kombinasyon Şeffaf Sigorta Kapağı |  |  | 107,00 TL
BAK-3000-1070 | V7 Kombinasyon Şeffaf Sigorta Kapağı |  |  | 127,00 TL
BAK-3000-2000 | V10 Kombinasyon Şeffaf Sigorta Kapağı |  |  | 146,00 TL
BAK-3000-2020 | V12 Kombinasyon Şeffaf Sigorta Kapağı |  |  | 176,00 TL
BAK-3000-3000 | V17 Kombinasyon Şeffaf Sigorta Kapağı |  |  | 205,00 TL
BAK-3000-5000 | V26 Kombinasyon Şeffaf Sigorta Kapağı |  |  | 244,00 TL
BAK-3007-0000 | Kombinasyon Klemens Tutucu |  |  | 96,00 TL
BAK-5001-0000 | Kablo Taşıyıcılar için 1/16A. 220V. 4'lü Priz |  |  | 477,00 TL
BAK-5004-0000 | Kablo Taşıyıcılar için kulaklı kapak |  |  | 78,00 TL
BAK-5005-0001 | Kablo Taşıyıcılar için Elcik (Çap 19mm) |  |  | 69,00 TL
BAK-5005-0002 | Kablo Taşıyıcılar için Elcik (Çap 21mm) |  |  | 78,00 TL
BAK-5009-0000 | 1/16A 3 Ad. ( 3 Nolu Makara Göbek) | 4 |  | 579,00 TL
BAK-6000-0300 | 75x75 Polybox Delikli Çerçeve |  |  | 64,00 TL
BAK-6000-0400 | 75x75 Polybox Deliksiz Çerçeve |  |  | 64,00 TL
BAK-6000-0500 | Polybox Metal Askı |  |  | 39,00 TL
BAK-3000-8000 | 8’li Sigorta Modulü |  |  | 607,00 TL
BAK-3000-9000 | 12’li Sigorta Modulü |  |  | 852,00 TL
BAK-5000-0000 | Kombinasyon Arabası |  |  | 2.661,00 TL