## Eaton Otomasyon Fiyat Listesi
Otomasyon Cihazları Fiyat Listesi 6 Ekim 2025
| Ürün Referansı | SAP Ürün No. | Katalog No. | Ürün Tanımı | Indirim Grubu | Liste Fiyatı (EUR) | Kutu Adedi | Data Sheet
Yumuşak Yolvericiler
| DS7-340SX004N0-N | Y7-134847 | 134847 | Softstarter DS7, 24 V AC/DC, 4 A (2-faz Tristör Kontrollü), FS1 | Softstarter | 282.1 | 1 | https://www.eaton.com/tr/tr-tr/skuPage.134847.html
| DS7-340SX007N0-N | Y7-134849 | 134849 | Softstarter DS7, 24 V AC/DC, 7 A (2-faz Tristör Kontrollü), FS1 | Softstarter | 307 | 1 | https://www.eaton.com/tr/tr-tr/skuPage.134849.html
| DS7-340SX009N0-N | Y7-134910 | 134910 | Softstarter DS7, 24 V AC/DC, 9 A (2-faz Tristör Kontrollü), FS1 | Softstarter | 313.5 | 1 | https://www.eaton.com/tr/tr-tr/skuPage.134910.html
| DS7-340SX012N0-N | Y7-134911 | 134911 | Softstarter DS7, 24 V AC/DC, 12 A (2-faz Tristör Kontrollü), FS1 | Softstarter | 333.2 | 1 | https://www.eaton.com/tr/tr-tr/skuPage.134911.html
| DS7-340SX016N0-N | Y7-134912 | 134912 | Softstarter DS7, 24 V AC/DC, 16 A (2-faz Tristör Kontrollü), FS2 | Softstarter | 370 | 1 | https://www.eaton.com/tr/tr-tr/skuPage.134912.html
| DS7-340SX024N0-N | Y7-134913 | 134913 | Softstarter DS7, 24 V AC/DC, 24 A (2-faz Tristör Kontrollü), FS2 | Softstarter | 398.9 | 1 | https://www.eaton.com/tr/tr-tr/skuPage.134913.html
| DS7-340SX032N0-N | Y7-134914 | 134914 | Softstarter DS7, 24 V AC/DC, 32 A (2-faz Tristör Kontrollü), FS2 | Softstarter | 456.6 | 1 | https://www.eaton.com/tr/tr-tr/skuPage.134914.html
| DS7-340SX041N0-N | Y7-134916 | 134916 | Softstarter DS7, 24 V AC/DC, 41 A (2-faz Tristör Kontrollü), FS3 | Softstarter | 742 | 1 | https://www.eaton.com/tr/tr-tr/skuPage.134916.html
| DS7-340SX055N0-N | Y7-134917 | 134917 | Softstarter DS7, 24 V AC/DC, 55 A (2-faz Tristör Kontrollü), FS3 | Softstarter | 766 | 1 | https://www.eaton.com/tr/tr-tr/skuPage.134917.html
| DS7-340SX070N0-N | Y7-134918 | 134918 | Softstarter DS7, 24 V AC/DC, 70 A (2-faz Tristör Kontrollü), FS3 | Softstarter | 933 | 1 | https://www.eaton.com/tr/tr-tr/skuPage.134918.html
| DS7-340SX081N0-N | Y7-134919 | 134919 | Softstarter DS7, 24 V AC/DC, 81 A (2-faz Tristör Kontrollü), FS3 | Softstarter | 1022 | 1 | https://www.eaton.com/tr/tr-tr/skuPage.134919.html
| DS7-340SX100N0-N | Y7-134920 | 134920 | Softstarter DS7, 24 V AC/DC, 100 A (2-faz Tristör Kontrollü), FS3 | Softstarter | 1111 | 1 | https://www.eaton.com/tr/tr-tr/skuPage.134920.html
| DS7-340SX135N0-N | Y7-134921 | 134921 | Softstarter DS7, 24 V AC/DC, 135 A (2-faz Tristör Kontrollü), FS4 | Softstarter | 1568 | 1 | https://www.eaton.com/tr/tr-tr/skuPage.134921.html
| DS7-340SX160N0-N | Y7-134922 | 134922 | Softstarter DS7, 24 V AC/DC, 160 A (2-faz Tristör Kontrollü), FS4 | Softstarter | 1945 | 1 | https://www.eaton.com/tr/tr-tr/skuPage.134922.html
| DS7-340SX200N0-N | Y7-134923 | 134923 | Softstarter DS7, 24 V AC/DC, 200 A (2-faz Tristör Kontrollü), FS4 | Softstarter | 2183 | 1 | https://www.eaton.com/tr/tr-tr/skuPage.134923.html
| DS7-342SX004N0-N | Y7-134925 | 134925 | Softstarter DS7, 110/230 V AC, 4 A (2-faz Tristör Kontrollü), FS1 | Softstarter | 301.8 | 1 | https://www.eaton.com/tr/tr-tr/skuPage.134925.html
| DS7-342SX007N0-N | Y7-134927 | 134927 | Softstarter DS7, 110/230 V AC, 7 A (2-faz Tristör Kontrollü), FS1 | Softstarter | 329.3 | 1 | https://www.eaton.com/tr/tr-tr/skuPage.134927.html
| DS7-342SX009N0-N | Y7-134928 | 134928 | Softstarter DS7, 110/230 V AC, 9 A (2-faz Tristör Kontrollü), FS1 | Softstarter | 335.9 | 1 | https://www.eaton.com/tr/tr-tr/skuPage.134928.html
| DS7-342SX012N0-N | Y7-134929 | 134929 | Softstarter DS7, 110/230 V AC, 12 A (2-faz Tristör Kontrollü), FS1 | Softstarter | 358.3 | 1 | https://www.eaton.com/tr/tr-tr/skuPage.134929.html
| DS7-342SX016N0-N | Y7-134930 | 134930 | Softstarter DS7, 110/230 V AC, 16 A (2-faz Tristör Kontrollü), FS2 | Softstarter | 396.2 | 1 | https://www.eaton.com/tr/tr-tr/skuPage.134930.html
| DS7-342SX024N0-N | Y7-134931 | 134931 | Softstarter DS7, 110/230 V AC, 24 A (2-faz Tristör Kontrollü), FS2 | Softstarter | 427.7 | 1 | https://www.eaton.com/tr/tr-tr/skuPage.134931.html
| DS7-342SX032N0-N | Y7-134932 | 134932 | Softstarter DS7, 110/230 V AC, 32 A (2-faz Tristör Kontrollü), FS2 | Softstarter | 488 | 1 | https://www.eaton.com/tr/tr-tr/skuPage.134932.html
| DS7-342SX041N0-N | Y7-134934 | 134934 | Softstarter DS7, 110/230 V AC, 41 A (2-faz Tristör Kontrollü), FS3 | Softstarter | 792 | 1 | https://www.eaton.com/tr/tr-tr/skuPage.134934.html
| DS7-342SX055N0-N | Y7-134935 | 134935 | Softstarter DS7, 110/230 V AC, 55 A (2-faz Tristör Kontrollü), FS3 | Softstarter | 836 | 1 | https://www.eaton.com/tr/tr-tr/skuPage.134935.html
| DS7-342SX070N0-N | Y7-134936 | 134936 | Softstarter DS7, 110/230 V AC, 70 A (2-faz Tristör Kontrollü), FS3 | Softstarter | 979 | 1 | https://www.eaton.com/tr/tr-tr/skuPage.134936.html
| DS7-342SX081N0-N | Y7-134937 | 134937 | Softstarter DS7, 110/230 V AC, 81 A (2-faz Tristör Kontrollü), FS3 | Softstarter | 1073 | 1 | https://www.eaton.com/tr/tr-tr/skuPage.134937.html
| DS7-342SX100N0-N | Y7-134938 | 134938 | Softstarter DS7, 110/230 V AC, 100 A (2-faz Tristör Kontrollü), FS3 | Softstarter | 1158 | 1 | https://www.eaton.com/tr/tr-tr/skuPage.134938.html
| DS7-342SX135N0-N | Y7-134939 | 134939 | Softstarter DS7, 110/230 V AC, 135 A (2-faz Tristör Kontrollü), FS4 | Softstarter | 1630 | 1 | https://www.eaton.com/tr/tr-tr/skuPage.134939.html
| DS7-342SX160N0-N | Y7-134940 | 134940 | Softstarter DS7, 110/230 V AC, 160 A (2-faz Tristör Kontrollü), FS4 | Softstarter | 2021 | 1 | https://www.eaton.com/tr/tr-tr/skuPage.134940.html
| DS7-342SX200N0-N | Y7-134941 | 134941 | Softstarter DS7, 110/230 V AC, 200 A (2-faz Tristör Kontrollü), FS4 | Softstarter | 2271 | 1 | https://www.eaton.com/tr/tr-tr/skuPage.134941.html
| DS7-34DSX004N0-D | Y7-134943 | 134943 | Softstarter DS7, 24 V AC/DC, 4 A (2-faz Tristör Kontrollü), SWDT, FS1 | Softstarter | 413.3 | 1 | https://www.eaton.com/tr/tr-tr/skuPage.134943.html
| DS7-34DSX007N0-D | Y7-134945 | 134945 | Softstarter DS7, 24 V AC/DC, 7 A (2-faz Tristör Kontrollü), SWDT, FS1 | Softstarter | 423.8 | 1 | https://www.eaton.com/tr/tr-tr/skuPage.134945.html
| DS7-34DSX009N0-D | Y7-134946 | 134946 | Softstarter DS7, 24 V AC/DC, 9 A (2-faz Tristör Kontrollü), SWDT, FS1 | Softstarter | 431.5 | 1 | https://www.eaton.com/tr/tr-tr/skuPage.134946.html
| DS7-34DSX012N0-D | Y7-134947 | 134947 | Softstarter DS7, 24 V AC/DC, 12 A (2-faz Tristör Kontrollü), SWDT, FS1 | Softstarter | 448.7 | 1 | https://www.eaton.com/tr/tr-tr/skuPage.134947.html
| DS7-34DSX016N0-D | Y7-134948 | 134948 | Softstarter DS7, 24 V AC/DC, 16 A (2-faz Tristör Kontrollü), SWDT, FS2 | Softstarter | 509 | 1 | https://www.eaton.com/tr/tr-tr/skuPage.134948.html
| DS7-34DSX024N0-D | Y7-134949 | 134949 | Softstarter DS7, 24 V AC/DC, 24 A (2-faz Tristör Kontrollü), SWDT, FS2 | Softstarter | 543 | 1 | https://www.eaton.com/tr/tr-tr/skuPage.134949.html
| DS7-34DSX032N0-D | Y7-134950 | 134950 | Softstarter DS7, 24 V AC/DC, 32 A (2-faz Tristör Kontrollü), SWDT, FS2 | Softstarter | 573 | 1 | https://www.eaton.com/tr/tr-tr/skuPage.134950.html
| DS7-34DSX041N0-D | Y7-134952 | 134952 | Softstarter DS7, 24 V AC/DC, 41 A (2-faz Tristör Kontrollü), SWDT, FS3 | Softstarter | 937 | 1 | https://www.eaton.com/tr/tr-tr/skuPage.134952.html
| DS7-34DSX055N0-D | Y7-134953 | 134953 | Softstarter DS7, 24 V AC/DC, 55 A (2-faz Tristör Kontrollü), SWDT, FS3 | Softstarter | 972 | 1 | https://www.eaton.com/tr/tr-tr/skuPage.134953.html
| DS7-34DSX070N0-D | Y7-134954 | 134954 | Softstarter DS7, 24 V AC/DC, 70 A (2-faz Tristör Kontrollü), SWDT, FS3 | Softstarter | 1150 | 1 | https://www.eaton.com/tr/tr-tr/skuPage.134954.html
| DS7-34DSX081N0-D | Y7-134955 | 134955 | Softstarter DS7, 24 V AC/DC, 81 A (2-faz Tristör Kontrollü), SWDT, FS3 | Softstarter | 1214 | 1 | https://www.eaton.com/tr/tr-tr/skuPage.134955.html
| DS7-34DSX100N0-D | Y7-134956 | 134956 | Softstarter DS7, 24 V AC/DC, 100 A (2-faz Tristör Kontrollü), SWDT, FS3 | Softstarter | 1328 | 1 | https://www.eaton.com/tr/tr-tr/skuPage.134956.html
| DS7-34DSX135N0-D | Y7-134957 | 134957 | Softstarter DS7, 24 V AC/DC, 135 A (2-faz Tristör Kontrollü), SWDT, FS4 | Softstarter | 1874 | 1 | https://www.eaton.com/tr/tr-tr/skuPage.134957.html
| DS7-34DSX160N0-D | Y7-134958 | 134958 | Softstarter DS7, 24 V AC/DC, 160 A (2-faz Tristör Kontrollü), SWDT, FS4 | Softstarter | 2143 | 1 | https://www.eaton.com/tr/tr-tr/skuPage.134958.html
| DS7-34DSX200N0-D | Y7-134959 | 134959 | Softstarter DS7, 24 V AC/DC, 200 A (2-faz Tristör Kontrollü), SWDT, FS4 | Softstarter | 2348 | 1 | https://www.eaton.com/tr/tr-tr/skuPage.134959.html
| DS7-340SX070N0-L | Y7-171749 | 171749 | Softstarter DS7, 24 V AC/DC, 70 A (2-faz Tristör Kontrollü), FS3 | Softstarter | 1017 | 1 | https://www.eaton.com/tr/tr-tr/skuPage.171749.html
| DS7-FAN-032 | Y7-135553 | 135553 | Soğutucu Fan (32 A'e kadar DS7 cihazları için) | Softstarter | 86.3 | 1 | https://www.eaton.com/tr/tr-tr/skuPage.135553.html
| DS7-FAN-100 | Y7-169021 | 169021 | Soğutucu Fan (100 A'e kadar DS7 cihazları için) | Softstarter | 238.8 | 1 | https://www.eaton.com/tr/tr-tr/skuPage.169021.html
| DS7-FAN-200 | Y7-169022 | 169022 | Soğutucu Fan (200 A'e kadar DS7 cihazları için) | Softstarter | 310.9 | 1 | https://www.eaton.com/tr/tr-tr/skuPage.169022.html
| C441QS | Y7-184746 | 184746 |  | Softstarter | 880 | 1 | https://www.eaton.com/tr/tr-tr/skuPage.184746.html
| S711-34012DC | EP-401532 | EP-401532 | Softstarter S711, 24 V DC, 5,5 kW, 12 A (3-faz Tristör Kontrollü), FS1 | Softstarter | 960 | 1 | https://www.eaton.com/tr/tr-tr/skuPage.EP-401532.html
| S711-34017DC | EP-401533 | EP-401533 | Softstarter S711, 24 V DC, 7,5 kW, 17 A (3-faz Tristör Kontrollü), FS1 | Softstarter | 980 | 1 | https://www.eaton.com/tr/tr-tr/skuPage.EP-401533.html
| S711-34025DC | EP-401534 | EP-401534 | Softstarter S711, 24 V DC, 11 kW, 25 A (3-faz Tristör Kontrollü), FS1 | Softstarter | 1040 | 1 | https://www.eaton.com/tr/tr-tr/skuPage.EP-401534.html
| S711-34032DC | EP-401535 | EP-401535 | Softstarter S711, 24 V DC, 15 kW, 32 A (3-faz Tristör Kontrollü), FS1 | Softstarter | 1110 | 1 | https://www.eaton.com/tr/tr-tr/skuPage.EP-401535.html
| S711-34047DC | EP-401536 | EP-401536 | Softstarter S711, 24 V DC, 22 kW, 47 A (3-faz Tristör Kontrollü), FS1 | Softstarter | 1210 | 1 | https://www.eaton.com/tr/tr-tr/skuPage.EP-401536.html
| S711-34062DC | EP-401537 | EP-401537 | Softstarter S711, 24 V DC, 30 kW, 62 A (3-faz Tristör Kontrollü), FS2 | Softstarter | 1280 | 1 | https://www.eaton.com/tr/tr-tr/skuPage.EP-401537.html
| S711-34075DC | EP-401538 | EP-401538 | Softstarter S711, 24 V DC, 37 kW, 75 A (3-faz Tristör Kontrollü), FS2 | Softstarter | 1380 | 1 | https://www.eaton.com/tr/tr-tr/skuPage.EP-401538.html
| S711-34088DC | EP-401539 | EP-401539 | Softstarter S711, 24 V DC, 45 kW, 88 A (3-faz Tristör Kontrollü), FS2 | Softstarter | 1690 | 1 | https://www.eaton.com/tr/tr-tr/skuPage.EP-401539.html
| S711-34115DC | EP-401540 | EP-401540 | Softstarter S711, 24 V DC, 55 kW, 115 A (3-faz Tristör Kontrollü), FS2 | Softstarter | 1980 | 1 | https://www.eaton.com/tr/tr-tr/skuPage.EP-401540.html
| S711-34140DC | EP-401541 | EP-401541 | Softstarter S711, 24 V DC, 75 kW, 140 A (3-faz Tristör Kontrollü), FS3 | Softstarter | 2390 | 1 | https://www.eaton.com/tr/tr-tr/skuPage.EP-401541.html
| S711-34170DC | EP-401542 | EP-401542 | Softstarter S711, 24 V DC, 90 kW, 170 A (3-faz Tristör Kontrollü), FS3 | Softstarter | 2980 | 1 | https://www.eaton.com/tr/tr-tr/skuPage.EP-401542.html
| S711-34210DC | EP-401543 | EP-401543 | Softstarter S711, 24 V DC, 110 kW, 210 A (3-faz Tristör Kontrollü), FS3 | Softstarter | 3310 | 1 | https://www.eaton.com/tr/tr-tr/skuPage.EP-401543.html
| S711-34250DC | EP-401544 | EP-401544 | Softstarter S711, 24 V DC, 132 kW, 250 A (3-faz Tristör Kontrollü), FS3 | Softstarter | 3570 | 1 | https://www.eaton.com/tr/tr-tr/skuPage.EP-401544.html
| S711-34320DC | EP-401545 | EP-401545 | Softstarter S711, 24 V DC, 160 kW, 320 A (3-faz Tristör Kontrollü), FS4 | Softstarter | 4650 | 1 | https://www.eaton.com/tr/tr-tr/skuPage.EP-401545.html
| S711-34410DC | EP-401546 | EP-401546 | Softstarter S711, 24 V DC, 220 kW, 410 A (3-faz Tristör Kontrollü), FS4 | Softstarter | 5440 | 1 | https://www.eaton.com/tr/tr-tr/skuPage.EP-401546.html
| S711-34480DC | EP-401547 | EP-401547 | Softstarter S711, 24 V DC, 250 kW, 480 A (3-faz Tristör Kontrollü), FS4 | Softstarter | 6710 | 1 | https://www.eaton.com/tr/tr-tr/skuPage.EP-401547.html
| S711-34560DC | EP-401548 | EP-401548 | Softstarter S711, 24 V DC, 315 kW, 560 A (3-faz Tristör Kontrollü), FS4 | Softstarter | 8120 | 1 | https://www.eaton.com/tr/tr-tr/skuPage.EP-401548.html
| S711-34012AC | EP-401515 | EP-401515 | Softstarter S711, 110-240 V AC, 5,5 kW, 12 A (3-faz Tristör Kontrollü), FS1 | Softstarter | 960 | 1 | https://www.eaton.com/tr/tr-tr/skuPage.EP-401515.html
| S711-34017AC | EP-401516 | EP-401516 | Softstarter S711, 110-240 V AC, 7,5 kW, 17 A (3-faz Tristör Kontrollü), FS1 | Softstarter | 980 | 1 | https://www.eaton.com/tr/tr-tr/skuPage.EP-401516.html
| S711-34025AC | EP-401517 | EP-401517 | Softstarter S711, 110-240 V AC, 11 kW, 25 A (3-faz Tristör Kontrollü), FS1 | Softstarter | 1040 | 1 | https://www.eaton.com/tr/tr-tr/skuPage.EP-401517.html
| S711-34032AC | EP-401518 | EP-401518 | Softstarter S711, 110-240 V AC, 15 kW, 32 A (3-faz Tristör Kontrollü), FS1 | Softstarter | 1110 | 1 | https://www.eaton.com/tr/tr-tr/skuPage.EP-401518.html
| S711-34047AC | EP-401519 | EP-401519 | Softstarter S711, 110-240 V AC, 22 kW, 47 A (3-faz Tristör Kontrollü), FS1 | Softstarter | 1210 | 1 | https://www.eaton.com/tr/tr-tr/skuPage.EP-401519.html
| S711-34062AC | EP-401520 | EP-401520 | Softstarter S711, 110-240 V AC, 30 kW, 62 A (3-faz Tristör Kontrollü), FS2 | Softstarter | 1280 | 1 | https://www.eaton.com/tr/tr-tr/skuPage.EP-401520.html
| S711-34075AC | EP-401521 | EP-401521 | Softstarter S711, 110-240 V AC, 37 kW, 75 A (3-faz Tristör Kontrollü), FS2 | Softstarter | 1380 | 1 | https://www.eaton.com/tr/tr-tr/skuPage.EP-401521.html
| S711-34088AC | EP-401522 | EP-401522 | Softstarter S711, 110-240 V AC, 45 kW, 88 A (3-faz Tristör Kontrollü), FS2 | Softstarter | 1690 | 1 | https://www.eaton.com/tr/tr-tr/skuPage.EP-401522.html
| S711-34115AC | EP-401523 | EP-401523 | Softstarter S711, 110-240 V AC, 55 kW, 115 A (3-faz Tristör Kontrollü), FS2 | Softstarter | 1980 | 1 | https://www.eaton.com/tr/tr-tr/skuPage.EP-401523.html
| S711-34140AC | EP-401524 | EP-401524 | Softstarter S711, 110-240 V AC, 75 kW, 140 A (3-faz Tristör Kontrollü), FS3 | Softstarter | 2390 | 1 | https://www.eaton.com/tr/tr-tr/skuPage.EP-401524.html
| S711-34170AC | EP-401525 | EP-401525 | Softstarter S711, 110-240 V AC, 90 kW, 170 A (3-faz Tristör Kontrollü), FS3 | Softstarter | 2980 | 1 | https://www.eaton.com/tr/tr-tr/skuPage.EP-401525.html
| S711-34210AC | EP-401526 | EP-401526 | Softstarter S711, 110-240 V AC, 110 kW, 210 A (3-faz Tristör Kontrollü), FS3 | Softstarter | 3310 | 1 | https://www.eaton.com/tr/tr-tr/skuPage.EP-401526.html
| S711-34250AC | EP-401527 | EP-401527 | Softstarter S711, 110-240 V AC, 132 kW, 250 A (3-faz Tristör Kontrollü), FS3 | Softstarter | 3570 | 1 | https://www.eaton.com/tr/tr-tr/skuPage.EP-401527.html
| S711-34320AC | EP-401528 | EP-401528 | Softstarter S711, 110-240 V AC, 160 kW, 320 A (3-faz Tristör Kontrollü), FS4 | Softstarter | 4650 | 1 | https://www.eaton.com/tr/tr-tr/skuPage.EP-401528.html
| S711-34410AC | EP-401529 | EP-401529 | Softstarter S711, 110-240 V AC, 220 kW, 410 A (3-faz Tristör Kontrollü), FS4 | Softstarter | 5440 | 1 | https://www.eaton.com/tr/tr-tr/skuPage.EP-401529.html
| S711-34480AC | EP-401530 | EP-401530 | Softstarter S711, 110-240 V AC, 250 kW, 480 A (3-faz Tristör Kontrollü), FS4 | Softstarter | 6710 | 1 | https://www.eaton.com/tr/tr-tr/skuPage.EP-401530.html
| S711-34560AC | EP-401531 | EP-401531 | Softstarter S711, 110-240 V AC, 315 kW, 560 A (3-faz Tristör Kontrollü), FS4 | Softstarter | 8120 | 1 | https://www.eaton.com/tr/tr-tr/skuPage.EP-401531.html
| S711-NET-PROFINET-2 | EP-401549 | EP-401549 | Softstarter S711 Aksesuarı: Profinet Haberleşme Kartı | Softstarter | 706 | 1 | https://www.eaton.com/tr/tr-tr/skuPage.EP-401549.html
| S711-NET-ETHERNET-2 | EP-401550 | EP-401550 | Softstarter S711 Aksesuarı: Ethernet Haberleşme Kartı | Softstarter | 487 | 1 | https://www.eaton.com/tr/tr-tr/skuPage.EP-401550.html
| S711-NET-MODBUSTCP-2 | EP-401551 | EP-401551 | Softstarter S711 Aksesuarı: Modbus TCP Haberleşme Kartı | Softstarter | 487 | 1 | https://www.eaton.com/tr/tr-tr/skuPage.EP-401551.html
| S711-KEY-LCD | EP-401552 | EP-401552 | Softstarter S711 Aksesuarı: Keypad ve Ekran | Softstarter | 188 | 1 | https://www.eaton.com/tr/tr-tr/skuPage.EP-401552.html
| S711-XHB-FS3 | EP-401629 | EP-401629 | Softstarter S711 Aksesuarı: Terminal Kapağı (FS3) | Softstarter | 237 | 1 | https://www.eaton.com/tr/tr-tr/skuPage.EP-401629.html
| S711-XHB-FS4 | EP-401630 | EP-401630 | Softstarter S711 Aksesuarı: Terminal Kapağı (FS4) | Softstarter | 259 | 1 | https://www.eaton.com/tr/tr-tr/skuPage.EP-401630.html
| S811+N37P3S | Y7-168977 | 168977 | Softstarter 811+Premium (3 faz Tristör Kontrollü) 18,5kW 37A (FS1) | Softstarter | 3011 | 1 | https://www.eaton.com/tr/tr-tr/skuPage.168977.html
| S811+N66P3S | Y7-168979 | 168979 | Softstarter 811+Premium (3 faz Tristör Kontrollü) 30 kW 66A (FS1) | Softstarter | 3077 | 1 | https://www.eaton.com/tr/tr-tr/skuPage.168979.html
| S811+R10P3S | Y7-168981 | 168981 | Softstarter 811+Premium (3 faz Tristör Kontrollü) 55 kW 105A (FS2) | Softstarter | 3622 | 1 | https://www.eaton.com/tr/tr-tr/skuPage.168981.html
| S811+R13P3S | Y7-168983 | 168983 | Softstarter 811+Premium (3 faz Tristör Kontrollü) 75 kW 135A (FS2) | Softstarter | 3747 | 1 | https://www.eaton.com/tr/tr-tr/skuPage.168983.html
| S811+T18P3S | Y7-168985 | 168985 | Softstarter 811+Premium (3 faz Tristör Kontrollü) 90 kW 180A (FS3) | Softstarter | 6124 | 1 | https://www.eaton.com/tr/tr-tr/skuPage.168985.html
| S811+T24P3S | Y7-168988 | 168988 | Softstarter 811+Premium (3 faz Tristör Kontrollü) 132 kW 240A (FS3) | Softstarter | 6261 | 1 | https://www.eaton.com/tr/tr-tr/skuPage.168988.html
| S811+T30P3S | Y7-168991 | 168991 | Softstarter 811+Premium (3 faz Tristör Kontrollü) 160 kW 304A (FS3) | Softstarter | 6889 | 1 | https://www.eaton.com/tr/tr-tr/skuPage.168991.html
| S811+V36P3S | Y7-168994 | 168994 | Softstarter 811+Premium (3 faz Tristör Kontrollü) 200 kW 361A (FS4) | Softstarter | 9949 | 1 | https://www.eaton.com/tr/tr-tr/skuPage.168994.html
| S811+V42P3S | Y7-168997 | 168997 | Softstarter 811+Premium (3 faz Tristör Kontrollü) 200 kW 420A (FS4) | Softstarter | 11167 | 1 | https://www.eaton.com/tr/tr-tr/skuPage.168997.html
| S811+V50P3S | Y7-169000 | 169000 | Softstarter 811+Premium (3 faz Tristör Kontrollü) 250 kW 500A (FS4) | Softstarter | 11294 | 1 | https://www.eaton.com/tr/tr-tr/skuPage.169000.html
| S811+V65P3S | Y7-169003 | 169003 | Softstarter 811+Premium (3 faz Tristör Kontrollü) 315 kW 650A (FS4) | Softstarter | 12424 | 1 | https://www.eaton.com/tr/tr-tr/skuPage.169003.html
| S811+V72P3S | Y7-169006 | 169006 | Softstarter 811+Premium (3 faz Tristör Kontrollü) 400 kW 720A (FS4) | Softstarter | 13253 | 1 | https://www.eaton.com/tr/tr-tr/skuPage.169006.html
| S811+V85P3S | Y7-169009 | 169009 | Softstarter 811+Premium (3 faz Tristör Kontrollü) 450 kW 850A (FS4) | Softstarter | 14199 | 1 | https://www.eaton.com/tr/tr-tr/skuPage.169009.html
| S811+U42P3S | Y7-169873 | 169873 | Softstarter 811+Premium (3 faz Tristör Kontrollü) 200 kW 420A (FSU) | Softstarter | 11778 | 1 | https://www.eaton.com/tr/tr-tr/skuPage.169873.html
| SS-IP20-TU | Y7-171992 | 171992 |  | Softstarter | 108.7 | 1 | https://www.eaton.com/tr/tr-tr/skuPage.171992.html
| S811+T18V3S | Y7-168986 | 168986 | Softstarter 811+Premium (3 faz Tristör Kontrollü) 690V, 160 kW, 180A (FS3) | Softstarter | 7215 | 1 | https://www.eaton.com/tr/tr-tr/skuPage.168986.html
| S811+T30V3S | Y7-168992 | 168992 | Softstarter 811+Premium (3 faz Tristör Kontrollü) 690V, 250 kW, 304A (FS3) | Softstarter | 8371 | 1 | https://www.eaton.com/tr/tr-tr/skuPage.168992.html
| S811+V36V3S | Y7-168995 | 168995 | Softstarter 811+Premium (3 faz Tristör Kontrollü) 690V, 315 kW, 361A (FS4) | Softstarter | 11389 | 1 | https://www.eaton.com/tr/tr-tr/skuPage.168995.html
| S811+V42V3S | Y7-168998 | 168998 | Softstarter 811+Premium (3 faz Tristör Kontrollü) 690V, 400 kW, 420A (FS4) | Softstarter | 12789 | 1 | https://www.eaton.com/tr/tr-tr/skuPage.168998.html
| S811+V50V3S | Y7-169001 | 169001 | Softstarter 811+Premium (3 faz Tristör Kontrollü) 690V, 500 kW, 500A (FS4) | Softstarter | 12935 | 1 | https://www.eaton.com/tr/tr-tr/skuPage.169001.html
| S811+V65V3S | Y7-169004 | 169004 | Softstarter 811+Premium (3 faz Tristör Kontrollü) 690V, 630 kW, 650A (FS4) | Softstarter | 14065 | 1 | https://www.eaton.com/tr/tr-tr/skuPage.169004.html
| S811+V72V3S | Y7-169007 | 169007 | Softstarter 811+Premium (3 faz Tristör Kontrollü) 690V, 630 kW, 720A (FS4) | Softstarter | 15003 | 1 | https://www.eaton.com/tr/tr-tr/skuPage.169007.html
| S811+V85V3S | Y7-169010 | 169010 | Softstarter 811+Premium (3 faz Tristör Kontrollü) 690V, 710 kW, 850A (FS4) | Softstarter | 16074 | 1 | https://www.eaton.com/tr/tr-tr/skuPage.169010.html
| C441V | Y7-172306 | 172306 | Ethernet/IP - Modbus/TCP çevirici | Softstarter | 587 | 1 | https://www.eaton.com/tr/tr-tr/skuPage.172306.html
| SS-IP20-V | Y7-158650 | 158650 | Yumuşak Yolverici Aksesuarı: IP20 kit, S811+ V-kasa | Softstarter | 109.6 | 1 | https://www.eaton.com/tr/tr-tr/skuPage.158650.html
| EMA68 | Y7-144556 | 144556 | Keypad cover | Softstarter | 48.54 | 1 | https://www.eaton.com/tr/tr-tr/skuPage.144556.html
| EMA69A | Y7-144557 | 144557 | DIM cable 1m | Softstarter | 326.4 | 1 | https://www.eaton.com/tr/tr-tr/skuPage.144557.html
| EMA69B | Y7-144558 | 144558 | DIM cable, 1.5m | Softstarter | 376 | 1 | https://www.eaton.com/tr/tr-tr/skuPage.144558.html
| EMA69C | Y7-144559 | 144559 | DIM cable, 2.4m | Softstarter | 465.6 | 1 | https://www.eaton.com/tr/tr-tr/skuPage.144559.html
| EMA69D | Y7-144560 | 144560 | DIM cable, 3.3m | Softstarter | 531 | 1 | https://www.eaton.com/tr/tr-tr/skuPage.144560.html
| EMA71 | Y7-144346 | 144346 | Control User Interface with status LED | Softstarter | 189.8 | 1 | https://www.eaton.com/tr/tr-tr/skuPage.144346.html
| EMA72 | Y7-144347 | 144347 | Control User Interface, with status LED+ | Softstarter | 189.8 | 1 | https://www.eaton.com/tr/tr-tr/skuPage.144347.html
| EMA75 | Y7-144561 | 144561 | Soft starter S8x1+,control term. block | Softstarter | 38.38 | 1 | https://www.eaton.com/tr/tr-tr/skuPage.144561.html
| EMA75L | Y7-144571 | 144571 | Softstarter, options | Softstarter | 39.61 | 1 | https://www.eaton.com/tr/tr-tr/skuPage.144571.html
| EMA91 | Y7-144570 | 144570 | Softstarter S8x1+, DIM | Softstarter | 285 | 1 | https://www.eaton.com/tr/tr-tr/skuPage.144570.html
| EML22 | Y7-127661 | 127661 | S8x1+T/U, terminal block , 2x50mm² | Softstarter | 473.5 | 1 | https://www.eaton.com/tr/tr-tr/skuPage.127661.html
| EML23 | Y7-127662 | 127662 | S8x1+T/U, terminal block , 1x240mm² | Softstarter | 406.6 | 1 | https://www.eaton.com/tr/tr-tr/skuPage.127662.html
| EML24 | Y7-127663 | 127663 | S8x1+T/U, terminal block , 2x240mm² | Softstarter | 438.7 | 1 | https://www.eaton.com/tr/tr-tr/skuPage.127663.html
| EML25 | Y7-127664 | 127664 | S8x1+T/U, terminal block , 1x150mm² | Softstarter | 406.6 | 1 | https://www.eaton.com/tr/tr-tr/skuPage.127664.html
| EML26 | Y7-127665 | 127665 | S8x1+T/U, terminal block , 2x300mm² | Softstarter | 444.1 | 1 | https://www.eaton.com/tr/tr-tr/skuPage.127665.html
| EML27 | Y7-144549 | 144549 | Softstarter, options | Softstarter | 62.3 | 1 | https://www.eaton.com/tr/tr-tr/skuPage.144549.html
| EML28 | Y7-127666 | 127666 | S8x1+V, terminal block , 2x240mm² | Softstarter | 676 | 1 | https://www.eaton.com/tr/tr-tr/skuPage.127666.html
| EML30 | Y7-127667 | 127667 | S8x1+V, terminal block , 4x240mm² | Softstarter | 692 | 1 | https://www.eaton.com/tr/tr-tr/skuPage.127667.html
| EML32 | Y7-127668 | 127668 | S8x1+V, terminal block , 6x240mm² | Softstarter | 3003 | 1 | https://www.eaton.com/tr/tr-tr/skuPage.127668.html
| EML33 | Y7-127669 | 127669 | S8x1+V, terminal block , 4x150mm² | Softstarter | 692 | 1 | https://www.eaton.com/tr/tr-tr/skuPage.127669.html
| EML34 | Y7-144550 | 144550 | LUG COVER KIT | Softstarter | 66.6 | 1 | https://www.eaton.com/tr/tr-tr/skuPage.144550.html
| EML40 | Y7-144551 | 144551 | UNIVERSAL LUG KIT | Softstarter | 982 | 1 | https://www.eaton.com/tr/tr-tr/skuPage.144551.html
| EML50 | Y7-144552 | 144552 | BUS INTERFACE KIT 1.75 MAX BUS | Softstarter | 1307 | 1 | https://www.eaton.com/tr/tr-tr/skuPage.144552.html
| EML51A | Y7-144553 | 144553 | BUS INTERFACE KIT 2.00 MAX BUS | Softstarter | 827 | 1 | https://www.eaton.com/tr/tr-tr/skuPage.144553.html
| EML51B | Y7-144554 | 144554 | BUS INTERFACE KIT 3.00 MAX BUS | Softstarter | 829 | 1 | https://www.eaton.com/tr/tr-tr/skuPage.144554.html
| EMM13N | Y7-144562 | 144562 | Soft starter S8x1+N, mounting plate | Softstarter | 104.8 | 1 | https://www.eaton.com/tr/tr-tr/skuPage.144562.html
| EMM13R | Y7-144563 | 144563 | Soft starter S8x1+R, mounting plate | Softstarter | 176.8 | 1 | https://www.eaton.com/tr/tr-tr/skuPage.144563.html
| EMM13T | Y7-144564 | 144564 | Soft starter S8x1+T, mounting plate | Softstarter | 184.1 | 1 | https://www.eaton.com/tr/tr-tr/skuPage.144564.html
| EMM13U | Y7-144548 | 144548 | ADAPTER RETROFIT V-FRAME WITH U-FRAME | Softstarter | 333.1 | 1 | https://www.eaton.com/tr/tr-tr/skuPage.144548.html
| EMM13V | Y7-144565 | 144565 | Soft starter S8x1+V, mounting plate | Softstarter | 291.7 | 1 | https://www.eaton.com/tr/tr-tr/skuPage.144565.html
| EMM14N | Y7-144567 | 144567 | VIBRATION PLATES N FRAME | Softstarter | 181.2 | 1 | https://www.eaton.com/tr/tr-tr/skuPage.144567.html
| EMM14R | Y7-144568 | 144568 | Vibration isolators | Softstarter | 227.9 | 1 | https://www.eaton.com/tr/tr-tr/skuPage.144568.html
| EMM14T | Y7-144569 | 144569 | VIBRATION PLATES T FRAME | Softstarter | 236.6 | 1 | https://www.eaton.com/tr/tr-tr/skuPage.144569.html
| EMM14V | Y7-135273 | 135273 | Soft starter, options | Softstarter | 416.1 | 1 | https://www.eaton.com/tr/tr-tr/skuPage.135273.html
| EMM18 | Y7-144566 | 144566 | Soft starter S8x1+V, fan set | Softstarter | 165.1 | 1 | https://www.eaton.com/tr/tr-tr/skuPage.144566.html
| EMS39 | Y7-127671 | 127671 | Soft starter S8x1+, 600V MOV(All-Frames) | Softstarter | 139 | 1 | https://www.eaton.com/tr/tr-tr/skuPage.127671.html
| EMS41 | Y7-127672 | 127672 | Soft starter, Opt., 690V MOV (T-Frame) | Softstarter | 129.1 | 1 | https://www.eaton.com/tr/tr-tr/skuPage.127672.html
| EMT40 | Y7-144555 | 144555 | Single Phase MOV Transient Protector | Softstarter | 943 | 1 | https://www.eaton.com/tr/tr-tr/skuPage.144555.html
Hız Kontrol Cihazları
| DE1-121D4NN-N20N | Y7-177359 | 177359 | Hız Ayarlı Yolverici 0,25kW 1,4A Monofaze 230V (FS1) | Drive | 192 | 1 | https://www.eaton.com/tr/tr-tr/skuPage.177359.html
| DE1-122D3NN-N20N | Y7-177360 | 177360 | Hız Ayarlı Yolverici 0,37kW 2,3A Monofaze 230V (FS1) | Drive | 197.9 | 1 | https://www.eaton.com/tr/tr-tr/skuPage.177360.html
| DE1-122D7NN-N20N | Y7-177361 | 177361 | Hız Ayarlı Yolverici 0,55kW 2,7A Monofaze 230V (FS1) | Drive | 231.2 | 1 | https://www.eaton.com/tr/tr-tr/skuPage.177361.html
| DE1-124D3NN-N20N | Y7-177362 | 177362 | Hız Ayarlı Yolverici 0,75kW 4,3A Monofaze 230V (FS1) | Drive | 241.3 | 1 | https://www.eaton.com/tr/tr-tr/skuPage.177362.html
| DE1-127D0NN-N20N | Y7-177363 | 177363 | Hız Ayarlı Yolverici 1,5kW 7A Monofaze 230V (FS1) | Drive | 312.2 | 1 | https://www.eaton.com/tr/tr-tr/skuPage.177363.html
| DE1-129D6NN-N20N | Y7-177364 | 177364 | Hız Ayarlı Yolverici 2,2kW 9,6A Monofaze 230V (FS2) | Drive | 400 | 1 | https://www.eaton.com/tr/tr-tr/skuPage.177364.html
| DE1-341D3NN-N20N | Y7-177365 | 177365 | Hız Ayarlı Yolverici 0,37kW 1,3A Trifaze 400V (FS1) | Drive | 412.8 | 1 | https://www.eaton.com/tr/tr-tr/skuPage.177365.html
| DE1-342D1NN-N20N | Y7-177366 | 177366 | Hız Ayarlı Yolverici 0,75kW 2,1A Trifaze 400V (FS1) | Drive | 473.9 | 1 | https://www.eaton.com/tr/tr-tr/skuPage.177366.html
| DE1-343D6NN-N20N | Y7-177367 | 177367 | Hız Ayarlı Yolverici 1,5kW 3,6A Trifaze 400V (FS1) | Drive | 535 | 1 | https://www.eaton.com/tr/tr-tr/skuPage.177367.html
| DE1-345D0NN-N20N | Y7-177368 | 177368 | Hız Ayarlı Yolverici 2,2kW 5A Trifaze 400V (FS2) | Drive | 599 | 1 | https://www.eaton.com/tr/tr-tr/skuPage.177368.html
| DE1-346D6NN-N20N | Y7-177369 | 177369 | Hız Ayarlı Yolverici 3kW 6,6A Trifaze 400V (FS2) | Drive | 674 | 1 | https://www.eaton.com/tr/tr-tr/skuPage.177369.html
| DE1-348D5NN-N20N | Y7-177370 | 177370 | Hız Ayarlı Yolverici 4kW 8,5A Trifaze 400V (FS2) | Drive | 750 | 1 | https://www.eaton.com/tr/tr-tr/skuPage.177370.html
| DE1-34011NN-N20N | Y7-177371 | 177371 | Hız Ayarlı Yolverici 5,5kW 11,3A Trifaze 400V (FS2) | Drive | 897 | 1 | https://www.eaton.com/tr/tr-tr/skuPage.177371.html
| DE1-34016NN-N20N | Y7-177372 | 177372 | Hız Ayarlı Yolverici 7,5kW 16A Trifaze 400V (FS2) | Drive | 1096 | 1 | https://www.eaton.com/tr/tr-tr/skuPage.177372.html
| DE1-121D4FN-N20N | Y7-174327 | 174327 | Hız Ayarlı Yolverici-Filtreli 0,25kW 1,4A Monofaze 230V (FS1) | Drive | 205.2 | 1 | https://www.eaton.com/tr/tr-tr/skuPage.174327.html
| DE1-122D3FN-N20N | Y7-174328 | 174328 | Hız Ayarlı Yolverici-Filtreli 0,37kW 2,3A Monofaze 230V (FS1) | Drive | 210.8 | 1 | https://www.eaton.com/tr/tr-tr/skuPage.174328.html
| DE1-122D7FN-N20N | Y7-174329 | 174329 | Hız Ayarlı Yolverici-Filtreli 0,55kW 2,7A Monofaze 230V (FS1) | Drive | 245.5 | 1 | https://www.eaton.com/tr/tr-tr/skuPage.174329.html
| DE1-124D3FN-N20N | Y7-174330 | 174330 | Hız Ayarlı Yolverici-Filtreli 0,75kW 4,3A Monofaze 230V (FS1) | Drive | 254.2 | 1 | https://www.eaton.com/tr/tr-tr/skuPage.174330.html
| DE1-127D0FN-N20N | Y7-174331 | 174331 | Hız Ayarlı Yolverici-Filtreli 1,5kW 7A Monofaze 230V (FS1) | Drive | 330 | 1 | https://www.eaton.com/tr/tr-tr/skuPage.174331.html
| DE1-129D6FN-N20N | Y7-174332 | 174332 | Hız Ayarlı Yolverici-Filtreli 2,2kW 9,6A Monofaze 230V (FS2) | Drive | 423 | 1 | https://www.eaton.com/tr/tr-tr/skuPage.174332.html
| DE1-341D3FN-N20N | Y7-174333 | 174333 | Hız Ayarlı Yolverici-Filtreli 0,37kW 1,3A Trifaze 400V (FS1) | Drive | 428.1 | 1 | https://www.eaton.com/tr/tr-tr/skuPage.174333.html
| DE1-342D1FN-N20N | Y7-174334 | 174334 | Hız Ayarlı Yolverici-Filtreli 0,75kW 2,1A Trifaze 400V (FS1) | Drive | 493.1 | 1 | https://www.eaton.com/tr/tr-tr/skuPage.174334.html
| DE1-343D6FN-N20N | Y7-174335 | 174335 | Hız Ayarlı Yolverici-Filtreli 1,5kW 3,6A Trifaze 400V (FS1) | Drive | 554 | 1 | https://www.eaton.com/tr/tr-tr/skuPage.174335.html
| DE1-345D0FN-N20N | Y7-174336 | 174336 | Hız Ayarlı Yolverici-Filtreli 2,2kW 5A Trifaze 400V (FS2) | Drive | 620 | 1 | https://www.eaton.com/tr/tr-tr/skuPage.174336.html
| DE1-346D6FN-N20N | Y7-174337 | 174337 | Hız Ayarlı Yolverici-Filtreli 3kW 6,6A Trifaze 400V (FS2) | Drive | 694 | 1 | https://www.eaton.com/tr/tr-tr/skuPage.174337.html
| DE1-348D5FN-N20N | Y7-174338 | 174338 | Hız Ayarlı Yolverici-Filtreli 4kW 8,5A Trifaze 400V (FS2) | Drive | 779 | 1 | https://www.eaton.com/tr/tr-tr/skuPage.174338.html
| DE1-34011FN-N20N | Y7-174339 | 174339 | Hız Ayarlı Yolverici-Filtreli 5,5kW 11,3A Trifaze 400V (FS2) | Drive | 933 | 1 | https://www.eaton.com/tr/tr-tr/skuPage.174339.html
| DE1-34016FN-N20N | Y7-174340 | 174340 | Hız Ayarlı Yolverici-Filtreli 7,5kW 16A Trifaze 400V (FS2) | Drive | 1142 | 1 | https://www.eaton.com/tr/tr-tr/skuPage.174340.html
| DXE-EXT-SET | Y7-174621 | 174621 | Parametrelendirme Modülü | Drive | 127.7 | 1 | https://www.eaton.com/tr/tr-tr/skuPage.174621.html
| DX-COM-STICK3-KIT | Y7-197586 | 197586 | Bluetooth Parametre Modülü (versiyon 3) | Drive | 263.5 | 1 | https://www.eaton.com/tr/tr-tr/skuPage.197586.html
| DX-KEY-LED2 | Y7-186946 | 186946 | Taşınabilir Keypad ve LED Ekran | Drive | 139.9 | 1 | https://www.eaton.com/tr/tr-tr/skuPage.186946.html
| DX-NET-SWD3 | Y7-169131 | 169131 | Haberleşme Kartı - SmartWire-DT (DE1, DC1 için) | Drive | 180.5 | 1 | https://www.eaton.com/tr/tr-tr/skuPage.169131.html
| DX-CBL-PC-3M0 | Y7-744-A3036-00P | 171018 | PC Haberleşme Kablosu, USB | Drive | 183.7 | 1 | https://www.eaton.com/tr/tr-tr/skuPage.171018.html
| DE11-121D4NN-N20N | Y7-180656 | 180656 | Hız Ayarlı Yolverici 0,25kW 1,4A Monofaze 230V (FS1) | Drive | 208 | 1 | https://www.eaton.com/tr/tr-tr/skuPage.180656.html
| DE11-122D3NN-N20N | Y7-180657 | 180657 | Hız Ayarlı Yolverici 0,37kW 2,3A Monofaze 230V (FS1) | Drive | 213.8 | 1 | https://www.eaton.com/tr/tr-tr/skuPage.180657.html
| DE11-122D7NN-N20N | Y7-180658 | 180658 | Hız Ayarlı Yolverici 0,55kW 2,7A Monofaze 230V (FS1) | Drive | 246.9 | 1 | https://www.eaton.com/tr/tr-tr/skuPage.180658.html
| DE11-124D3NN-N20N | Y7-180659 | 180659 | Hız Ayarlı Yolverici 0,75kW 4,3A Monofaze 230V (FS1) | Drive | 257.4 | 1 | https://www.eaton.com/tr/tr-tr/skuPage.180659.html
| DE11-127D0NN-N20N | Y7-180660 | 180660 | Hız Ayarlı Yolverici 1,5kW 7A Monofaze 230V (FS1) | Drive | 330 | 1 | https://www.eaton.com/tr/tr-tr/skuPage.180660.html
| DE11-129D6NN-N20N | Y7-180661 | 180661 | Hız Ayarlı Yolverici 2,2kW 9,6A Monofaze 230V (FS2) | Drive | 418 | 1 | https://www.eaton.com/tr/tr-tr/skuPage.180661.html
| DE11-341D3NN-N20N | Y7-180670 | 180670 | Hız Ayarlı Yolverici 0,37kW 1,3A Trifaze 400V (FS1) | Drive | 434.5 | 1 | https://www.eaton.com/tr/tr-tr/skuPage.180670.html
| DE11-342D1NN-N20N | Y7-180671 | 180671 | Hız Ayarlı Yolverici 0,75kW 2,1A Trifaze 400V (FS1) | Drive | 495.7 | 1 | https://www.eaton.com/tr/tr-tr/skuPage.180671.html
| DE11-343D6NN-N20N | Y7-180672 | 180672 | Hız Ayarlı Yolverici 1,5kW 3,6A Trifaze 400V (FS1) | Drive | 555 | 1 | https://www.eaton.com/tr/tr-tr/skuPage.180672.html
| DE11-345D0NN-N20N | Y7-180673 | 180673 | Hız Ayarlı Yolverici 2,2kW 5A Trifaze 400V (FS2) | Drive | 619 | 1 | https://www.eaton.com/tr/tr-tr/skuPage.180673.html
| DE11-346D6NN-N20N | Y7-180674 | 180674 | Hız Ayarlı Yolverici 3kW 6,6A Trifaze 400V (FS2) | Drive | 695 | 1 | https://www.eaton.com/tr/tr-tr/skuPage.180674.html
| DE11-348D5NN-N20N | Y7-180675 | 180675 | Hız Ayarlı Yolverici 4kW 8,5A Trifaze 400V (FS2) | Drive | 773 | 1 | https://www.eaton.com/tr/tr-tr/skuPage.180675.html
| DE11-34011NN-N20N | Y7-180676 | 180676 | Hız Ayarlı Yolverici 5,5kW 11,3A Trifaze 400V (FS2) | Drive | 917 | 1 | https://www.eaton.com/tr/tr-tr/skuPage.180676.html
| DE11-34016NN-N20N | Y7-180677 | 180677 | Hız Ayarlı Yolverici 7,5kW 16A Trifaze 400V (FS2) | Drive | 1116 | 1 | https://www.eaton.com/tr/tr-tr/skuPage.180677.html
| DE11-121D4FN-N20N | Y7-180650 | 180650 | Hız Ayarlı Yolverici-Filtreli 0,25kW 1,4A Monofaze 230V (FS1) | Drive | 220.9 | 1 | https://www.eaton.com/tr/tr-tr/skuPage.180650.html
| DE11-122D3FN-N20N | Y7-180651 | 180651 | Hız Ayarlı Yolverici-Filtreli 0,37kW 2,3A Monofaze 230V (FS1) | Drive | 226.8 | 1 | https://www.eaton.com/tr/tr-tr/skuPage.180651.html
| DE11-122D7FN-N20N | Y7-180652 | 180652 | Hız Ayarlı Yolverici-Filtreli 0,55kW 2,7A Monofaze 230V (FS1) | Drive | 261.2 | 1 | https://www.eaton.com/tr/tr-tr/skuPage.180652.html
| DE11-124D3FN-N20N | Y7-180653 | 180653 | Hız Ayarlı Yolverici-Filtreli 0,75kW 4,3A Monofaze 230V (FS1) | Drive | 270.1 | 1 | https://www.eaton.com/tr/tr-tr/skuPage.180653.html
| DE11-127D0FN-N20N | Y7-180654 | 180654 | Hız Ayarlı Yolverici-Filtreli 1,5kW 7A Monofaze 230V (FS1) | Drive | 350.3 | 1 | https://www.eaton.com/tr/tr-tr/skuPage.180654.html
| DE11-129D6FN-N20N | Y7-180655 | 180655 | Hız Ayarlı Yolverici-Filtreli 2,2kW 9,6A Monofaze 230V (FS2) | Drive | 440.9 | 1 | https://www.eaton.com/tr/tr-tr/skuPage.180655.html
| DE11-341D3FN-N20N | Y7-180662 | 180662 | Hız Ayarlı Yolverici-Filtreli 0,37kW 1,3A Trifaze 400V (FS1) | Drive | 448.4 | 1 | https://www.eaton.com/tr/tr-tr/skuPage.180662.html
| DE11-342D1FN-N20N | Y7-180663 | 180663 | Hız Ayarlı Yolverici-Filtreli 0,75kW 2,1A Trifaze 400V (FS1) | Drive | 514 | 1 | https://www.eaton.com/tr/tr-tr/skuPage.180663.html
| DE11-343D6FN-N20N | Y7-180664 | 180664 | Hız Ayarlı Yolverici-Filtreli 1,5kW 3,6A Trifaze 400V (FS1) | Drive | 576 | 1 | https://www.eaton.com/tr/tr-tr/skuPage.180664.html
| DE11-345D0FN-N20N | Y7-180665 | 180665 | Hız Ayarlı Yolverici-Filtreli 2,2kW 5A Trifaze 400V (FS2) | Drive | 643 | 1 | https://www.eaton.com/tr/tr-tr/skuPage.180665.html
| DE11-346D6FN-N20N | Y7-180666 | 180666 | Hız Ayarlı Yolverici-Filtreli 3kW 6,6A Trifaze 400V (FS2) | Drive | 719 | 1 | https://www.eaton.com/tr/tr-tr/skuPage.180666.html
| DE11-348D5FN-N20N | Y7-180667 | 180667 | Hız Ayarlı Yolverici-Filtreli 4kW 8,5A Trifaze 400V (FS2) | Drive | 802 | 1 | https://www.eaton.com/tr/tr-tr/skuPage.180667.html
| DE11-34011FN-N20N | Y7-180668 | 180668 | Hız Ayarlı Yolverici-Filtreli 5,5kW 11,3A Trifaze 400V (FS2) | Drive | 955 | 1 | https://www.eaton.com/tr/tr-tr/skuPage.180668.html
| DE11-34016FN-N20N | Y7-180669 | 180669 | Hız Ayarlı Yolverici-Filtreli 7,5kW 16A Trifaze 400V (FS2) | Drive | 1161 | 1 | https://www.eaton.com/tr/tr-tr/skuPage.180669.html
| DXE-EXT-SET | Y7-174621 | 174621 | Parametrelendirme Modülü | Drive | 127.7 | 1 | https://www.eaton.com/tr/tr-tr/skuPage.174621.html
| DX-COM-STICK3-KIT | Y7-197586 | 197586 | Bluetooth Parametre Modülü (versiyon 3) | Drive | 263.5 | 1 | https://www.eaton.com/tr/tr-tr/skuPage.197586.html
| DX-KEY-LED2 | Y7-186946 | 186946 | Taşınabilir Keypad ve LED Ekran | Drive | 139.9 | 1 | https://www.eaton.com/tr/tr-tr/skuPage.186946.html
| DX-NET-SWD3 | Y7-169131 | 169131 | Haberleşme Kartı - SmartWire-DT (DE1, DC1 için) | Drive | 180.5 | 1 | https://www.eaton.com/tr/tr-tr/skuPage.169131.html
| DX-CBL-PC-3M0 | Y7-744-A3036-00P | 171018 | PC Haberleşme Kablosu, USB | Drive | 183.7 | 1 | https://www.eaton.com/tr/tr-tr/skuPage.171018.html
| DB1-122D3FN-N2CC | Y7-197193 | 197193 | Kompakt Hız Kontrol Cihazı-Filtreli, 0,37kW 2,3A Monofaze 230V (FS1) | Drive | 296.1 | 10 | https://www.eaton.com/tr/tr-tr/skuPage.197193.html
| DB1-124D3FN-N2CC | Y7-197194 | 197194 | Kompakt Hız Kontrol Cihazı-Filtreli, 0,75kW 4,3A Monofaze 230V (FS1) | Drive | 350.6 | 10 | https://www.eaton.com/tr/tr-tr/skuPage.197194.html
| DB1-127D0FN-N2CC | Y7-197195 | 197195 | Kompakt Hız Kontrol Cihazı-Filtreli, 1,5kW 7A Monofaze 230V (FS1) | Drive | 434.5 | 10 | https://www.eaton.com/tr/tr-tr/skuPage.197195.html
| DB1-342D2FN-N2CC | Y7-197196 | 197196 | Kompakt Hız Kontrol Cihazı-Filtreli, 0,75kW 2,2A Trifaze 400V (FS1) | Drive | 528 | 10 | https://www.eaton.com/tr/tr-tr/skuPage.197196.html
| DB1-344D1FN-N2CC | Y7-197197 | 197197 | Kompakt Hız Kontrol Cihazı-Filtreli, 1,5kW 4,1A Trifaze 400V (FS1) | Drive | 563 | 10 | https://www.eaton.com/tr/tr-tr/skuPage.197197.html
| DB1-345D8FB-N2CC | Y7-197565 | 197565 | Kompakt Hız Kontrol Cihazı-Filtreli, Frenleme Modüllü, 2,2kW 5,8A Trifaze 400V (FS2) | Drive | 742 | 10 | https://www.eaton.com/tr/tr-tr/skuPage.197565.html
| DB1-349D5FB-N2CC | Y7-197566 | 197566 | Kompakt Hız Kontrol Cihazı-Filtreli, Frenleme Modüllü, 4kW 9,5A Trifaze 400V (FS2) | Drive | 871 | 10 | https://www.eaton.com/tr/tr-tr/skuPage.197566.html
| DX-COM-STICK3-KIT | Y7-197586 | 197586 | Bluetooth Parametre Modülü (versiyon 3) | Drive | 263.5 | 1 | https://www.eaton.com/tr/tr-tr/skuPage.197586.html
| DX-KEY-LED2 | Y7-186946 | 186946 | Taşınabilir Keypad ve LED Ekran | Drive | 139.9 | 1 | https://www.eaton.com/tr/tr-tr/skuPage.186946.html
| DX-KEY-OLED | Y7-169133 | 169133 | Taşınabilir Keypad ve OLED Ekran | Drive | 394.4 | 1 | https://www.eaton.com/tr/tr-tr/skuPage.169133.html
| DX-CBL-PC-3M0 | Y7-744-A3036-00P | 171018 | PC Haberleşme Kablosu, USB | Drive | 183.7 | 1 | https://www.eaton.com/tr/tr-tr/skuPage.171018.html
| DC1-122D3NN-A20CE1 | Y7-185785 | 185785 | Hız Kontrol Cihazı 0,37kW 2,3A Monofaze 230V (FS1) | Drive | 234.8 | 1 | https://www.eaton.com/tr/tr-tr/skuPage.185785.html
| DC1-124D3NN-A20CE1 | Y7-185788 | 185788 | Hız Kontrol Cihazı 0,75kW 4,3A Monofaze 230V (FS1) | Drive | 280.8 | 1 | https://www.eaton.com/tr/tr-tr/skuPage.185788.html
| DC1-127D0NN-A20CE1 | Y7-185791 | 185791 | Hız Kontrol Cihazı 1,5kW 7A Monofaze 230V (FS1) | Drive | 379.5 | 1 | https://www.eaton.com/tr/tr-tr/skuPage.185791.html
| DC1-127D0NB-A20CE1 | Y7-185794 | 185794 | Hız Kontrol Cihazı 1,5kW 7A Monofaze 230V (FS2) | Drive | 466.7 | 1 | https://www.eaton.com/tr/tr-tr/skuPage.185794.html
| DC1-12011NB-A20CE1 | Y7-185797 | 185797 | Hız Kontrol Cihazı 2,2kW 10,5A Monofaze 230V (FS2) | Drive | 487.2 | 1 | https://www.eaton.com/tr/tr-tr/skuPage.185797.html
| DC1-12015NB-A20CE1 | Y7-185800 | 185800 | Hız Kontrol Cihazı 4kW 15A Monofaze 230V (FS3) | Drive | 936 | 1 | https://www.eaton.com/tr/tr-tr/skuPage.185800.html
| DC1-342D2NN-A20CE1 | Y7-185721 | 185721 | Hız Kontrol Cihazı 0,75kW 2,2A Trifaze 400V (FS1) | Drive | 586 | 1 | https://www.eaton.com/tr/tr-tr/skuPage.185721.html
| DC1-344D1NN-A20CE1 | Y7-185724 | 185724 | Hız Kontrol Cihazı 1,5kW 4,1A Trifaze 400V (FS1) | Drive | 634 | 1 | https://www.eaton.com/tr/tr-tr/skuPage.185724.html
| DC1-344D1NB-A20CE1 | Y7-185727 | 185727 | Hız Kontrol Cihazı 1,5kW 4,1A Trifaze 400V (FS2) | Drive | 687 | 1 | https://www.eaton.com/tr/tr-tr/skuPage.185727.html
| DC1-345D8NB-A20CE1 | Y7-185730 | 185730 | Hız Kontrol Cihazı 2,2kW 5,8A Trifaze 400V (FS2) | Drive | 711 | 1 | https://www.eaton.com/tr/tr-tr/skuPage.185730.html
| DC1-349D5NB-A20CE1 | Y7-185733 | 185733 | Hız Kontrol Cihazı 4kW 9,5A Trifaze 400V (FS2) | Drive | 893 | 1 | https://www.eaton.com/tr/tr-tr/skuPage.185733.html
| DC1-34014NB-A20CE1 | Y7-185736 | 185736 | Hız Kontrol Cihazı 5,5kW 14A Trifaze 400V (FS3) | Drive | 1068 | 1 | https://www.eaton.com/tr/tr-tr/skuPage.185736.html
| DC1-34018NB-A20CE1 | Y7-185739 | 185739 | Hız Kontrol Cihazı 7,5kW 18A Trifaze 400V (FS3) | Drive | 1306 | 1 | https://www.eaton.com/tr/tr-tr/skuPage.185739.html
| DC1-34024NB-A20CE1 | Y7-185742 | 185742 | Hız Kontrol Cihazı 11kW 24A Trifaze 400V (FS3) | Drive | 1561 | 1 | https://www.eaton.com/tr/tr-tr/skuPage.185742.html
| DC1-34030NB-A20CE1 | Y7-185783 | 185783 | Hız Kontrol Cihazı 15kW 30A Trifaze 400V (FS4) | Drive | 2171 | 1 | https://www.eaton.com/tr/tr-tr/skuPage.185783.html
| DC1-34039NB-A20CE1 | Y7-185784 | 185784 | Hız Kontrol Cihazı 18,5kW 39A Trifaze 400V (FS4) | Drive | 2516 | 1 | https://www.eaton.com/tr/tr-tr/skuPage.185784.html
| DC1-34046NB-A20CE1 | Y7-185844 | 185844 | Hız Kontrol Cihazı 22kW 46A Trifaze 400V (FS4) | Drive | 2670 | 1 | https://www.eaton.com/tr/tr-tr/skuPage.185844.html
| DC1-122D3FN-A20CE1 | Y7-185803 | 185803 | Hız Kontrol Cihazı-Filtreli 0,37kW 2,3A Monofaze 230V (FS1) | Drive | 245.1 | 1 | https://www.eaton.com/tr/tr-tr/skuPage.185803.html
| DC1-124D3FN-A20CE1 | Y7-185806 | 185806 | Hız Kontrol Cihazı-Filtreli 0,75kW 4,3A Monofaze 230V (FS1) | Drive | 297.4 | 1 | https://www.eaton.com/tr/tr-tr/skuPage.185806.html
| DC1-127D0FN-A20CE1 | Y7-185809 | 185809 | Hız Kontrol Cihazı-Filtreli 1,5kW 7A Monofaze 230V (FS1) | Drive | 403.9 | 1 | https://www.eaton.com/tr/tr-tr/skuPage.185809.html
| DC1-127D0FB-A20CE1 | Y7-185812 | 185812 | Hız Kontrol Cihazı-Filtreli 1,5kW 7A Monofaze 230V (FS2) | Drive | 494.9 | 1 | https://www.eaton.com/tr/tr-tr/skuPage.185812.html
| DC1-12011FB-A20CE1 | Y7-185815 | 185815 | Hız Kontrol Cihazı-Filtreli 2,2kW 10,5A Monofaze 230V (FS2) | Drive | 517 | 1 | https://www.eaton.com/tr/tr-tr/skuPage.185815.html
| DC1-342D2FN-A20CE1 | Y7-185743 | 185743 | Hız Kontrol Cihazı-Filtreli 0,75kW 2,2A Trifaze 400V (FS1) | Drive | 610 | 1 | https://www.eaton.com/tr/tr-tr/skuPage.185743.html
| DC1-344D1FN-A20CE1 | Y7-185746 | 185746 | Hız Kontrol Cihazı-Filtreli 1,5kW 4,1A Trifaze 400V (FS1) | Drive | 660 | 1 | https://www.eaton.com/tr/tr-tr/skuPage.185746.html
| DC1-344D1FB-A20CE1 | Y7-185749 | 185749 | Hız Kontrol Cihazı-Filtreli 1,5kW 4,1A Trifaze 400V (FS2) | Drive | 713 | 1 | https://www.eaton.com/tr/tr-tr/skuPage.185749.html
| DC1-345D8FB-A20CE1 | Y7-185752 | 185752 | Hız Kontrol Cihazı-Filtreli 2,2kW 5,8A Trifaze 400V (FS2) | Drive | 738 | 1 | https://www.eaton.com/tr/tr-tr/skuPage.185752.html
| DC1-349D5FB-A20CE1 | Y7-185755 | 185755 | Hız Kontrol Cihazı-Filtreli 4kW 9,5A Trifaze 400V (FS2) | Drive | 928 | 1 | https://www.eaton.com/tr/tr-tr/skuPage.185755.html
| DC1-34014FB-A20CE1 | Y7-185758 | 185758 | Hız Kontrol Cihazı-Filtreli 5,5kW 14A Trifaze 400V (FS3) | Drive | 1111 | 1 | https://www.eaton.com/tr/tr-tr/skuPage.185758.html
| DC1-34018FB-A20CE1 | Y7-185761 | 185761 | Hız Kontrol Cihazı-Filtreli 7,5kW 18A Trifaze 400V (FS3) | Drive | 1357 | 1 | https://www.eaton.com/tr/tr-tr/skuPage.185761.html
| DC1-34024FB-A20CE1 | Y7-185764 | 185764 | Hız Kontrol Cihazı-Filtreli 11kW 24A Trifaze 400V (FS3) | Drive | 1625 | 1 | https://www.eaton.com/tr/tr-tr/skuPage.185764.html
| DC1-34030FB-A20CE1 | Y7-185780 | 185780 | Hız Kontrol Cihazı-Filtreli 15kW 30A Trifaze 400V (FS4) | Drive | 2259 | 1 | https://www.eaton.com/tr/tr-tr/skuPage.185780.html
| DC1-34039FB-A20CE1 | Y7-185781 | 185781 | Hız Kontrol Cihazı-Filtreli 18,5kW 39A Trifaze 400V (FS4) | Drive | 2617 | 1 | https://www.eaton.com/tr/tr-tr/skuPage.185781.html
| DC1-34046FB-A20CE1 | Y7-185782 | 185782 | Hız Kontrol Cihazı-Filtreli 22kW 46A Trifaze 400V (FS4) | Drive | 2776 | 1 | https://www.eaton.com/tr/tr-tr/skuPage.185782.html
| DC1-122D3FN-A6SOE1 | Y7-199400 | 199400 | Hız Kontrol Cihazı-Filtreli 0,37kW 2,3A Monofaze 230V (FS1) | Drive | 659 | 1 | https://www.eaton.com/tr/tr-tr/skuPage.199400.html
| DC1-349D5FB-A6SOE1 | Y7-199438 | 199438 | Hız Kontrol Cihazı-Filtreli 4kW 9,5A Trifaze 400V | Drive | 1269 | 1
| DC1-34014FB-A6SOE1 | Y7-199440 | 199440 | Hız Kontrol Cihazı-Filtreli 5,5kW 14A Trifaze 400V | Drive | 1837 | 1
| DC1-34018FB-A6SOE1 | Y7-199442 | 199442 | Hız Kontrol Cihazı-Filtreli 7,5kW 18A Trifaze 400V | Drive | 2082 | 1
| DC1-34024FB-A6SOE1 | Y7-199444 | 199444 | Hız Kontrol Cihazı-Filtreli 11kW 24A Trifaze 400V | Drive | 2709 | 1
| DC1-34039FB-A6SOE1 | Y7-199448 | 199448 | Hız Kontrol Cihazı-Filtreli 18,5kW 39A Trifaze 400V (FS4) | Drive | 3475 | 1 | https://www.eaton.com/tr/tr-tr/skuPage.199448.html
| DC1-124D3FN-A66CE1 | Y7-185807 | 185807 | Hız Kontrol Cihazı-Filtreli, IP66, 0,75kW 4,3A Monofaze 230V (FS1) | Drive | 531 | 1 | https://www.eaton.com/tr/tr-tr/skuPage.185807.html
| DC1-S2011FB-A20CE1 | Y7-186094 | 186094 | Hız Kontrol Cihazı-Filtreli 1,1kW 10,5A Monofaze 230V (FS1) | Drive | 686 | 1 | https://www.eaton.com/tr/tr-tr/skuPage.186094.html
| DC1-1D2D3NN-A20CE1 | Y7-185765 | 185765 | VFD DC1 1~115V/3~230V 2.3A 0.5kW IP20 | Drive | 319.6 | 1 | https://www.eaton.com/tr/tr-tr/skuPage.185765.html
| DC1-1D5D8NB-A20CE1 | Y7-185771 | 185771 | VFD DC1 1~115V/3~230V 5.8A 1.5kW IP20 | Drive | 678 | 1 | https://www.eaton.com/tr/tr-tr/skuPage.185771.html
| DXC-EXT-2RO1AO | Y7-169030 | 169030 | I/O Kartı - 2RO,1AO (DC1 için) | Drive | 105.7 | 1 | https://www.eaton.com/tr/tr-tr/skuPage.169030.html
| DXC-EXT-2RO | Y7-169031 | 169031 | I/O Kartı - 2RO (DC1 için) | Drive | 115.9 | 1 | https://www.eaton.com/tr/tr-tr/skuPage.169031.html
| DXC-EXT-IO110 | Y7-169032 | 169032 | I/O Kartı - 110V Giriş (DC1 için) | Drive | 125.9 | 1 | https://www.eaton.com/tr/tr-tr/skuPage.169032.html
| DXC-EXT-IO230 | Y7-169033 | 169033 | I/O Kartı - 230V Giriş (DC1 için) | Drive | 125.9 | 1 | https://www.eaton.com/tr/tr-tr/skuPage.169033.html
| DX-NET-SWD3 | Y7-169131 | 169131 | Haberleşme Kartı - SmartWire-DT (DE1, DC1 için) | Drive | 180.5 | 1 | https://www.eaton.com/tr/tr-tr/skuPage.169131.html
| DM1-341D5EB-N20B-EM | 3-5025-005A | 3-5025-005A | Hız Kontrol Cihazı (Filtreli, Ekransız) 0,75kW 2,2A Trifaze 400V (FS1) | Drive | 564 | 1 | https://www.eaton.com/tr/tr-tr/skuPage.3-5025-005A.html
| DM1-342D2EB-N20B-EM | 3-5025-006A | 3-5025-006A | Hız Kontrol Cihazı (Filtreli, Ekransız) 1,5kW 4,3A Trifaze 400V (FS1) | Drive | 593 | 1 | https://www.eaton.com/tr/tr-tr/skuPage.3-5025-006A.html
| DM1-344D3EB-N20B-EM | 3-5025-007A | 3-5025-007A | Hız Kontrol Cihazı (Filtreli, Ekransız) 2,2kW 5,6A Trifaze 400V (FS1) | Drive | 623 | 1 | https://www.eaton.com/tr/tr-tr/skuPage.3-5025-007A.html
| DM1-345D6EB-N20B-EM | 3-5025-008A | 3-5025-008A | Hız Kontrol Cihazı (Filtreli, Ekransız) 3kW 7,6A Trifaze 400V (FS1) | Drive | 687 | 1 | https://www.eaton.com/tr/tr-tr/skuPage.3-5025-008A.html
| DM1-347D6EB-N20B-EM | 3-5027-004A | 3-5027-004A | Hız Kontrol Cihazı (Filtreli, Ekransız) 5,5kW 12A Trifaze 400V (FS2) | Drive | 906 | 1 | https://www.eaton.com/tr/tr-tr/skuPage.3-5027-004A.html
| DM1-34012EB-N20B-EM | 3-5027-005A | 3-5027-005A | Hız Kontrol Cihazı (Filtreli, Ekransız) 7,5kW 16A Trifaze 400V (FS2) | Drive | 996 | 1 | https://www.eaton.com/tr/tr-tr/skuPage.3-5027-005A.html
| DM1-34016EB-N20B-EM | 3-5027-006A | 3-5027-006A | Hız Kontrol Cihazı (Filtreli, Ekransız) 11kW 23A Trifaze 400V (FS2) | Drive | 1098 | 1 | https://www.eaton.com/tr/tr-tr/skuPage.3-5027-006A.html
| DM1-34023EB-N20B-EM | 3-5029-002A | 3-5029-002A | Hız Kontrol Cihazı (Filtreli, Ekransız) 15kW 31A Trifaze 400V (FS3) | Drive | 1181 | 1 | https://www.eaton.com/tr/tr-tr/skuPage.3-5029-002A.html
| DM1-34031EB-N20B-EM | 3-5031-003A | 3-5031-003A | Hız Kontrol Cihazı (Filtreli, Ekransız) 18,5kW 38A Trifaze 400V (FS4) | Drive | 1492 | 1 | https://www.eaton.com/tr/tr-tr/skuPage.3-5031-003A.html
| DM1-34038EB-N20B-EM | 3-5031-004A | 3-5031-004A | Hız Kontrol Cihazı (Filtreli, Ekransız) 22kW 46A Trifaze 400V (FS4) | Drive | 1642 | 1 | https://www.eaton.com/tr/tr-tr/skuPage.3-5031-004A.html
1
| DM1-341D5NB-N20B-EM | 3-5026-005A | 3-5026-005A | Hız Kontrol Cihazı (Filtresiz, Ekransız) 0,75kW 2,2A Trifaze 400V (FS1) | Drive | 536 | 1 | https://www.eaton.com/tr/tr-tr/skuPage.3-5026-005A.html
| DM1-342D2NB-N20B-EM | 3-5026-006A | 3-5026-006A | Hız Kontrol Cihazı (Filtresiz, Ekransız) 1,5kW 4,3A Trifaze 400V (FS1) | Drive | 563 | 1 | https://www.eaton.com/tr/tr-tr/skuPage.3-5026-006A.html
| DM1-344D3NB-N20B-EM | 3-5026-007A | 3-5026-007A | Hız Kontrol Cihazı (Filtresiz, Ekransız) 2,2kW 5,6A Trifaze 400V (FS1) | Drive | 591 | 1 | https://www.eaton.com/tr/tr-tr/skuPage.3-5026-007A.html
| DM1-345D6NB-N20B-EM | 3-5026-008A | 3-5026-008A | Hız Kontrol Cihazı (Filtresiz, Ekransız) 3kW 7,6A Trifaze 400V (FS1) | Drive | 651 | 1 | https://www.eaton.com/tr/tr-tr/skuPage.3-5026-008A.html
| DM1-347D6NB-N20B-EM | 3-5028-004A | 3-5028-004A | Hız Kontrol Cihazı (Filtresiz, Ekransız) 5,5kW 12A Trifaze 400V (FS2) | Drive | 800 | 1 | https://www.eaton.com/tr/tr-tr/skuPage.3-5028-004A.html
| DM1-34012NB-N20B-EM | 3-5028-005A | 3-5028-005A | Hız Kontrol Cihazı (Filtresiz, Ekransız) 7,5kW 16A Trifaze 400V (FS2) | Drive | 881 | 1 | https://www.eaton.com/tr/tr-tr/skuPage.3-5028-005A.html
| DM1-34016NB-N20B-EM | 3-5028-006A | 3-5028-006A | Hız Kontrol Cihazı (Filtresiz, Ekransız) 11kW 23A Trifaze 400V (FS2) | Drive | 970 | 1 | https://www.eaton.com/tr/tr-tr/skuPage.3-5028-006A.html
| DM1-34023NB-N20B-EM | 3-5030-002A | 3-5030-002A | Hız Kontrol Cihazı (Filtresiz, Ekransız) 15kW 31A Trifaze 400V (FS3) | Drive | 1068 | 1 | https://www.eaton.com/tr/tr-tr/skuPage.3-5030-002A.html
| DM1-34031NB-N20B-EM | 3-5032-003A | 3-5032-003A | Hız Kontrol Cihazı (Filtresiz, Ekransız) 18,5kW 38A Trifaze 400V (FS4) | Drive | 1308 | 1 | https://www.eaton.com/tr/tr-tr/skuPage.3-5032-003A.html
| DM1-34038NB-N20B-EM | 3-5032-004A | 3-5032-004A | Hız Kontrol Cihazı (Filtresiz, Ekransız) 22kW 46A Trifaze 400V (FS4) | Drive | 1439 | 1 | https://www.eaton.com/tr/tr-tr/skuPage.3-5032-004A.html
1
| DXG-CBL-PCCABLE | Y7-730-32037-00P | 730-32037-00P | PC Haberleşme Kablosu, USB-RJ45 | Drive | 117.9 | 1 | https://www.eaton.com/tr/tr-tr/skuPage.730-32037-00P.html
1
| DM1-341D5EB-S20S-EM | 3-5009-005A | 3-5009-005A | Hız Kontrol Cihazı (Filtreli, Ekranlı) 0,75kW 2,2A Trifaze 400V (FS1) | Drive | 621 | 1 | https://www.eaton.com/tr/tr-tr/skuPage.3-5009-005A.html
| DM1-342D2EB-S20S-EM | 3-5009-006A | 3-5009-006A | Hız Kontrol Cihazı (Filtreli, Ekranlı) 1,5kW 4,3A Trifaze 400V (FS1) | Drive | 636 | 1 | https://www.eaton.com/tr/tr-tr/skuPage.3-5009-006A.html
| DM1-344D3EB-S20S-EM | 3-5009-007A | 3-5009-007A | Hız Kontrol Cihazı (Filtreli, Ekranlı) 2,2kW 5,6A Trifaze 400V (FS1) | Drive | 652 | 1 | https://www.eaton.com/tr/tr-tr/skuPage.3-5009-007A.html
| DM1-345D6EB-S20S-EM | 3-5009-008A | 3-5009-008A | Hız Kontrol Cihazı (Filtreli, Ekranlı) 3kW 7,6A Trifaze 400V (FS1) | Drive | 669 | 1 | https://www.eaton.com/tr/tr-tr/skuPage.3-5009-008A.html
| DM1-347D6EB-S20S-EM | 3-5011-004A | 3-5011-004A | Hız Kontrol Cihazı (Filtreli, Ekranlı) 5,5kW 12A Trifaze 400V (FS2) | Drive | 923 | 1 | https://www.eaton.com/tr/tr-tr/skuPage.3-5011-004A.html
| DM1-34012EB-S20S-EM | 3-5011-005A | 3-5011-005A | Hız Kontrol Cihazı (Filtreli, Ekranlı) 7,5kW 16A Trifaze 400V (FS2) | Drive | 959 | 1 | https://www.eaton.com/tr/tr-tr/skuPage.3-5011-005A.html
| DM1-34016EB-S20S-EM | 3-5011-006A | 3-5011-006A | Hız Kontrol Cihazı (Filtreli, Ekranlı) 11kW 23A Trifaze 400V (FS2) | Drive | 997 | 1 | https://www.eaton.com/tr/tr-tr/skuPage.3-5011-006A.html
| DM1-34023EB-S20S-EM | 3-5013-002A | 3-5013-002A | Hız Kontrol Cihazı (Filtreli, Ekranlı) 15kW 31A Trifaze 400V (FS3) | Drive | 1159 | 1 | https://www.eaton.com/tr/tr-tr/skuPage.3-5013-002A.html
| DM1-34031EB-S20S-EM | 3-5015-003A | 3-5015-003A | Hız Kontrol Cihazı (Filtreli, Ekranlı) 18,5kW 38A Trifaze 400V (FS4) | Drive | 1466 | 1 | https://www.eaton.com/tr/tr-tr/skuPage.3-5015-003A.html
| DM1-34038EB-S20S-EM | 3-5015-004A | 3-5015-004A | Hız Kontrol Cihazı (Filtreli, Ekranlı) 22kW 46A Trifaze 400V (FS4) | Drive | 1541 | 1 | https://www.eaton.com/tr/tr-tr/skuPage.3-5015-004A.html
1
| DM1-341D5NB-S20S-EM | 3-5010-005A | 3-5010-005A | Hız Kontrol Cihazı (Filtresiz, Ekranlı) 0,75kW 2,2A Trifaze 400V (FS1) | Drive | 601 | 1 | https://www.eaton.com/tr/tr-tr/skuPage.3-5010-005A.html
| DM1-342D2NB-S20S-EM | 3-5010-006A | 3-5010-006A | Hız Kontrol Cihazı (Filtresiz, Ekranlı) 1,5kW 4,3A Trifaze 400V (FS1) | Drive | 633 | 1 | https://www.eaton.com/tr/tr-tr/skuPage.3-5010-006A.html
| DM1-344D3NB-S20S-EM | 3-5010-007A | 3-5010-007A | Hız Kontrol Cihazı (Filtresiz, Ekranlı) 2,2kW 5,6A Trifaze 400V (FS1) | Drive | 666 | 1 | https://www.eaton.com/tr/tr-tr/skuPage.3-5010-007A.html
| DM1-345D6NB-S20S-EM | 3-5010-008A | 3-5010-008A | Hız Kontrol Cihazı (Filtresiz, Ekranlı) 3kW 7,6A Trifaze 400V (FS1) | Drive | 730 | 1 | https://www.eaton.com/tr/tr-tr/skuPage.3-5010-008A.html
| DM1-347D6NB-S20S-EM | 3-5012-004A | 3-5012-004A | Hız Kontrol Cihazı (Filtresiz, Ekranlı) 5,5kW 12A Trifaze 400V (FS2) | Drive | 865 | 1 | https://www.eaton.com/tr/tr-tr/skuPage.3-5012-004A.html
| DM1-34012NB-S20S-EM | 3-5012-005A | 3-5012-005A | Hız Kontrol Cihazı (Filtresiz, Ekranlı) 7,5kW 16A Trifaze 400V (FS2) | Drive | 950 | 1 | https://www.eaton.com/tr/tr-tr/skuPage.3-5012-005A.html
| DM1-34016NB-S20S-EM | 3-5012-006A | 3-5012-006A | Hız Kontrol Cihazı (Filtresiz, Ekranlı) 11kW 23A Trifaze 400V (FS2) | Drive | 1045 | 1 | https://www.eaton.com/tr/tr-tr/skuPage.3-5012-006A.html
| DM1-34023NB-S20S-EM | 3-5014-002A | 3-5014-002A | Hız Kontrol Cihazı (Filtresiz, Ekranlı) 15kW 31A Trifaze 400V (FS3) | Drive | 1130 | 1 | https://www.eaton.com/tr/tr-tr/skuPage.3-5014-002A.html
| DM1-34031NB-S20S-EM | 3-5016-003A | 3-5016-003A | Hız Kontrol Cihazı (Filtresiz, Ekranlı) 18,5kW 38A Trifaze 400V (FS4) | Drive | 1376 | 1 | https://www.eaton.com/tr/tr-tr/skuPage.3-5016-003A.html
| DM1-34038NB-S20S-EM | 3-5016-004A | 3-5016-004A | Hız Kontrol Cihazı (Filtresiz, Ekranlı) 22kW 46A Trifaze 400V (FS4) | Drive | 1512 | 1 | https://www.eaton.com/tr/tr-tr/skuPage.3-5016-004A.html
1
| DM1-121D6EB-S20S-EM | 3-5045-004A | 3-5045-004A | Hız Kontrol Cihazı (Filtreli, Ekranlı) 0,55kW 3A Monofaze 230V (FS1) | Drive | 626 | 1 | https://www.eaton.com/tr/tr-tr/skuPage.3-5045-004A.html
| DM1-123D0EB-S20S-EM | 3-5045-005A | 3-5045-005A | Hız Kontrol Cihazı (Filtreli, Ekranlı) 1,1kW 4,8A Monofaze 230V (FS1) | Drive | 657 | 1 | https://www.eaton.com/tr/tr-tr/skuPage.3-5045-005A.html
| DM1-124D8EB-S20S-EM | 3-5045-006A | 3-5045-006A | Hız Kontrol Cihazı (Filtreli, Ekranlı) 1,5kW 7,8A Monofaze 230V (FS1) | Drive | 689 | 1 | https://www.eaton.com/tr/tr-tr/skuPage.3-5045-006A.html
| DM1-127D8EB-S20S-EM | 3-5047-003A | 3-5047-003A | Hız Kontrol Cihazı (Filtreli, Ekranlı) 2,2kW 11A Monofaze 230V (FS2) | Drive | 879 | 1 | https://www.eaton.com/tr/tr-tr/skuPage.3-5047-003A.html
| DM1-12011EB-S20S-EM | 3-5047-004A | 3-5047-004A | Hız Kontrol Cihazı (Filtreli, Ekranlı) 4kW 17,5A Monofaze 230V (FS2) | Drive | 922 | 1 | https://www.eaton.com/tr/tr-tr/skuPage.3-5047-004A.html
| DM1-12017EB-S20S-EM | 3-5049-002A | 3-5049-002A | Hız Kontrol Cihazı (Filtreli, Ekranlı) 5,5kW 25A Monofaze 230V (FS3) | Drive | 1039 | 1 | https://www.eaton.com/tr/tr-tr/skuPage.3-5049-002A.html
1
| DM1-121D6NB-S20S-EM | 3-5046-004A | 3-5046-004A | Hız Kontrol Cihazı (Filtresiz, Ekranlı) 0,55kW 3A Monofaze 230V (FS1) | Drive | 607 | 1 | https://www.eaton.com/tr/tr-tr/skuPage.3-5046-004A.html
| DM1-123D0NB-S20S-EM | 3-5046-005A | 3-5046-005A | Hız Kontrol Cihazı (Filtresiz, Ekranlı) 1,1kW 4,8A Monofaze 230V (FS1) | Drive | 638 | 1 | https://www.eaton.com/tr/tr-tr/skuPage.3-5046-005A.html
| DM1-124D8NB-S20S-EM | 3-5046-006A | 3-5046-006A | Hız Kontrol Cihazı (Filtresiz, Ekranlı) 1,5kW 7,8A Monofaze 230V (FS1) | Drive | 671 | 1 | https://www.eaton.com/tr/tr-tr/skuPage.3-5046-006A.html
| DM1-127D8NB-S20S-EM | 3-5048-003A | 3-5048-003A | Hız Kontrol Cihazı (Filtresiz, Ekranlı) 2,2kW 11A Monofaze 230V (FS2) | Drive | 814 | 1 | https://www.eaton.com/tr/tr-tr/skuPage.3-5048-003A.html
| DM1-12011NB-S20S-EM | 3-5048-004A | 3-5048-004A | Hız Kontrol Cihazı (Filtresiz, Ekranlı) 4kW 17,5A Monofaze 230V (FS2) | Drive | 854 | 1 | https://www.eaton.com/tr/tr-tr/skuPage.3-5048-004A.html
| DM1-12017NB-S20S-EM | 3-5050-002A | 3-5050-002A | Hız Kontrol Cihazı (Filtresiz, Ekranlı) 5,5kW 25A Monofaze 230V (FS3) | Drive | 962 | 1 | https://www.eaton.com/tr/tr-tr/skuPage.3-5050-002A.html
1
| DM1-321D6EB-N20B-EM | 3-5017-005A | 3-5017-005A | Hız Kontrol Cihazı (Filtreli, Ekransız) 0,55kW 3A Trifaze 230V (FS1) | Drive | 549 | 1 | https://www.eaton.com/tr/tr-tr/skuPage.3-5017-005A.html
| DM1-323D0EB-N20B-EM | 3-5017-006A | 3-5017-006A | Hız Kontrol Cihazı (Filtreli, Ekransız) 1,1kW 4,8A Trifaze 230V (FS1) | Drive | 577 | 1 | https://www.eaton.com/tr/tr-tr/skuPage.3-5017-006A.html
| DM1-324D8EB-N20B-EM | 3-5017-007A | 3-5017-007A | Hız Kontrol Cihazı (Filtreli, Ekransız) 1,5kW 7,8A Trifaze 230V (FS1) | Drive | 606 | 1 | https://www.eaton.com/tr/tr-tr/skuPage.3-5017-007A.html
| DM1-327D8EB-N20B-EM | 3-5017-008A | 3-5017-008A | Hız Kontrol Cihazı (Filtreli, Ekransız) 2,2kW 11A Trifaze 230V (FS1) | Drive | 666 | 1 | https://www.eaton.com/tr/tr-tr/skuPage.3-5017-008A.html
| DM1-32011EB-N20B-EM | 3-5019-003A | 3-5019-003A | Hız Kontrol Cihazı (Filtreli, Ekransız) 4kW 17,5A Trifaze 230V (FS2) | Drive | 830 | 1 | https://www.eaton.com/tr/tr-tr/skuPage.3-5019-003A.html
| DM1-32017EB-N20B-EM | 3-5019-004A | 3-5019-004A | Hız Kontrol Cihazı (Filtreli, Ekransız) 5,5kW 25A Trifaze 230V (FS2) | Drive | 913 | 1 | https://www.eaton.com/tr/tr-tr/skuPage.3-5019-004A.html
| DM1-32025EB-N20B-EM | 3-5021-002A | 3-5021-002A | Hız Kontrol Cihazı (Filtreli, Ekransız) 7,5kW 32A Trifaze 230V (FS3) | Drive | 1107 | 1 | https://www.eaton.com/tr/tr-tr/skuPage.3-5021-002A.html
| DM1-32032EB-N20B-EM | 3-5023-003A | 3-5023-003A | Hız Kontrol Cihazı (Filtreli, Ekransız) 11kW 48A Trifaze 230V (FS4) | Drive | 1426 | 1 | https://www.eaton.com/tr/tr-tr/skuPage.3-5023-003A.html
| DM1-32048EB-N20B-EM | 3-5023-004A | 3-5023-004A | Hız Kontrol Cihazı (Filtreli, Ekransız) 15kW 61A Trifaze 230V (FS4) | Drive | 1568 | 1 | https://www.eaton.com/tr/tr-tr/skuPage.3-5023-004A.html
1
| DM1-321D6NB-N20B-EM | 3-5018-005A | 3-5018-005A | Hız Kontrol Cihazı (Filtresiz, Ekransız) 0,55kW 3A Trifaze 230V (FS1) | Drive | 519 | 1 | https://www.eaton.com/tr/tr-tr/skuPage.3-5018-005A.html
| DM1-323D0NB-N20B-EM | 3-5018-006A | 3-5018-006A | Hız Kontrol Cihazı (Filtresiz, Ekransız) 1,1kW 4,8A Trifaze 230V (FS1) | Drive | 545 | 1 | https://www.eaton.com/tr/tr-tr/skuPage.3-5018-006A.html
| DM1-324D8NB-N20B-EM | 3-5018-007A | 3-5018-007A | Hız Kontrol Cihazı (Filtresiz, Ekransız) 1,5kW 7,8A Trifaze 230V (FS1) | Drive | 572 | 1 | https://www.eaton.com/tr/tr-tr/skuPage.3-5018-007A.html
| DM1-327D8NB-N20B-EM | 3-5018-008A | 3-5018-008A | Hız Kontrol Cihazı (Filtresiz, Ekransız) 2,2kW 11A Trifaze 230V (FS1) | Drive | 630 | 1 | https://www.eaton.com/tr/tr-tr/skuPage.3-5018-008A.html
| DM1-32011NB-N20B-EM | 3-5020-003A | 3-5020-003A | Hız Kontrol Cihazı (Filtresiz, Ekransız) 4kW 17,5A Trifaze 230V (FS2) | Drive | 727 | 1 | https://www.eaton.com/tr/tr-tr/skuPage.3-5020-003A.html
| DM1-32017NB-N20B-EM | 3-5020-004A | 3-5020-004A | Hız Kontrol Cihazı (Filtresiz, Ekransız) 5,5kW 25A Trifaze 230V (FS2) | Drive | 799 | 1 | https://www.eaton.com/tr/tr-tr/skuPage.3-5020-004A.html
| DM1-32025NB-N20B-EM | 3-5022-002A | 3-5022-002A | Hız Kontrol Cihazı (Filtresiz, Ekransız) 7,5kW 32A Trifaze 230V (FS3) | Drive | 995 | 1 | https://www.eaton.com/tr/tr-tr/skuPage.3-5022-002A.html
| DM1-32032NB-N20B-EM | 3-5024-003A | 3-5024-003A | Hız Kontrol Cihazı (Filtresiz, Ekransız) 11kW 48A Trifaze 230V (FS4) | Drive | 1234 | 1 | https://www.eaton.com/tr/tr-tr/skuPage.3-5024-003A.html
| DM1-32048NB-N20B-EM | 3-5024-004A | 3-5024-004A | Hız Kontrol Cihazı (Filtresiz, Ekransız) 15kW 61A Trifaze 230V (FS4) | Drive | 1358 | 1 | https://www.eaton.com/tr/tr-tr/skuPage.3-5024-004A.html
1
| DM1-321D6EB-S20S-EM | 3-5001-005A | 3-5001-005A | Hız Kontrol Cihazı (Filtreli, Ekranlı) 0,55kW 3A Trifaze 230V (FS1) | Drive | 615 | 1 | https://www.eaton.com/tr/tr-tr/skuPage.3-5001-005A.html
| DM1-323D0EB-S20S-EM | 3-5001-006A | 3-5001-006A | Hız Kontrol Cihazı (Filtreli, Ekranlı) 1,1kW 4,8A Trifaze 230V (FS1) | Drive | 646 | 1 | https://www.eaton.com/tr/tr-tr/skuPage.3-5001-006A.html
| DM1-324D8EB-S20S-EM | 3-5001-007A | 3-5001-007A | Hız Kontrol Cihazı (Filtreli, Ekranlı) 1,5kW 7,8A Trifaze 230V (FS1) | Drive | 678 | 1 | https://www.eaton.com/tr/tr-tr/skuPage.3-5001-007A.html
| DM1-327D8EB-S20S-EM | 3-5001-008A | 3-5001-008A | Hız Kontrol Cihazı (Filtreli, Ekranlı) 2,2kW 11A Trifaze 230V (FS1) | Drive | 745 | 1 | https://www.eaton.com/tr/tr-tr/skuPage.3-5001-008A.html
| DM1-32011EB-S20S-EM | 3-5003-003A | 3-5003-003A | Hız Kontrol Cihazı (Filtreli, Ekranlı) 4kW 17,5A Trifaze 230V (FS2) | Drive | 890 | 1 | https://www.eaton.com/tr/tr-tr/skuPage.3-5003-003A.html
| DM1-32017EB-S20S-EM | 3-5003-004A | 3-5003-004A | Hız Kontrol Cihazı (Filtreli, Ekranlı) 5,5kW 25A Trifaze 230V (FS2) | Drive | 982 | 1 | https://www.eaton.com/tr/tr-tr/skuPage.3-5003-004A.html
| DM1-32025EB-S20S-EM | 3-5005-002A | 3-5005-002A | Hız Kontrol Cihazı (Filtreli, Ekranlı) 7,5kW 32A Trifaze 230V (FS3) | Drive | 1171 | 1 | https://www.eaton.com/tr/tr-tr/skuPage.3-5005-002A.html
| DM1-32032EB-S20S-EM | 3-5007-003A | 3-5007-003A | Hız Kontrol Cihazı (Filtreli, Ekranlı) 11kW 48A Trifaze 230V (FS4) | Drive | 1517 | 1 | https://www.eaton.com/tr/tr-tr/skuPage.3-5007-003A.html
| DM1-32048EB-S20S-EM | 3-5007-004A | 3-5007-004A | Hız Kontrol Cihazı (Filtreli, Ekranlı) 15kW 61A Trifaze 230V (FS4) | Drive | 1671 | 1 | https://www.eaton.com/tr/tr-tr/skuPage.3-5007-004A.html
1
| DM1-321D6NB-S20S-EM | 3-5002-005A | 3-5002-005A | Hız Kontrol Cihazı (Filtresiz, Ekranlı) 0,55kW 3A Trifaze 230V (FS1) | Drive | 585 | 1 | https://www.eaton.com/tr/tr-tr/skuPage.3-5002-005A.html
| DM1-323D0NB-S20S-EM | 3-5002-006A | 3-5002-006A | Hız Kontrol Cihazı (Filtresiz, Ekranlı) 1,1kW 4,8A Trifaze 230V (FS1) | Drive | 614 | 1 | https://www.eaton.com/tr/tr-tr/skuPage.3-5002-006A.html
| DM1-324D8NB-S20S-EM | 3-5002-007A | 3-5002-007A | Hız Kontrol Cihazı (Filtresiz, Ekranlı) 1,5kW 7,8A Trifaze 230V (FS1) | Drive | 644 | 1 | https://www.eaton.com/tr/tr-tr/skuPage.3-5002-007A.html
| DM1-327D8NB-S20S-EM | 3-5002-008A | 3-5002-008A | Hız Kontrol Cihazı (Filtresiz, Ekranlı) 2,2kW 11A Trifaze 230V (FS1) | Drive | 709 | 1 | https://www.eaton.com/tr/tr-tr/skuPage.3-5002-008A.html
| DM1-32011NB-S20S-EM | 3-5004-003A | 3-5004-003A | Hız Kontrol Cihazı (Filtresiz, Ekranlı) 4kW 17,5A Trifaze 230V (FS2) | Drive | 789 | 1 | https://www.eaton.com/tr/tr-tr/skuPage.3-5004-003A.html
| DM1-32017NB-S20S-EM | 3-5004-004A | 3-5004-004A | Hız Kontrol Cihazı (Filtresiz, Ekranlı) 5,5kW 25A Trifaze 230V (FS2) | Drive | 867 | 1 | https://www.eaton.com/tr/tr-tr/skuPage.3-5004-004A.html
| DM1-32025NB-S20S-EM | 3-5006-002A | 3-5006-002A | Hız Kontrol Cihazı (Filtresiz, Ekranlı) 7,5kW 32A Trifaze 230V (FS3) | Drive | 1058 | 1 | https://www.eaton.com/tr/tr-tr/skuPage.3-5006-002A.html
| DM1-32032NB-S20S-EM | 3-5008-003A | 3-5008-003A | Hız Kontrol Cihazı (Filtresiz, Ekranlı) 11kW 48A Trifaze 230V (FS4) | Drive | 1328 | 1 | https://www.eaton.com/tr/tr-tr/skuPage.3-5008-003A.html
| DM1-32048NB-S20S-EM | 3-5008-004A | 3-5008-004A | Hız Kontrol Cihazı (Filtresiz, Ekranlı) 15kW 61A Trifaze 230V (FS4) | Drive | 1461 | 1 | https://www.eaton.com/tr/tr-tr/skuPage.3-5008-004A.html
1
| DM1-111D6EB-S20S-EM | 3-5041-003A | 3-5041-003A | Hız Kontrol Cihazı (Filtreli, Ekranlı) 0,55kW 3A Monofaze 115V (FS1) | Drive | 564 | 1 | https://www.eaton.com/tr/tr-tr/skuPage.3-5041-003A.html
| DM1-113D0EB-S20S-EM | 3-5041-004A | 3-5041-004A | Hız Kontrol Cihazı (Filtreli, Ekranlı) 1,1kW 4,8A Monofaze 115V (FS1) | Drive | 620 | 1 | https://www.eaton.com/tr/tr-tr/skuPage.3-5041-004A.html
| DM1-114D8EB-S20S-EM | 3-5043-003A | 3-5043-003A | Hız Kontrol Cihazı (Filtreli, Ekranlı) 1,5kW 6,9A Monofaze 115V (FS2) | Drive | 848 | 1 | https://www.eaton.com/tr/tr-tr/skuPage.3-5043-003A.html
| DM1-116D9EB-S20S-EM | 3-5043-004A | 3-5043-004A | Hız Kontrol Cihazı (Filtreli, Ekranlı) 1,5kW 7,8A Monofaze 115V (FS2) | Drive | 933 | 1 | https://www.eaton.com/tr/tr-tr/skuPage.3-5043-004A.html
1
| DM1-111D6NB-S20S-EM | 3-5042-003A | 3-5042-003A | Hız Kontrol Cihazı (Filtresiz, Ekranlı) 0,55kW 3A Monofaze 115V (FS1) | Drive | 547 | 1 | https://www.eaton.com/tr/tr-tr/skuPage.3-5042-003A.html
| DM1-113D0NB-S20S-EM | 3-5042-004A | 3-5042-004A | Hız Kontrol Cihazı (Filtresiz, Ekranlı) 1,1kW 4,8A Monofaze 115V (FS1) | Drive | 601 | 1 | https://www.eaton.com/tr/tr-tr/skuPage.3-5042-004A.html
| DM1-114D8NB-S20S-EM | 3-5044-003A | 3-5044-003A | Hız Kontrol Cihazı (Filtresiz, Ekranlı) 1,5kW 6,9A Monofaze 115V (FS2) | Drive | 788 | 1 | https://www.eaton.com/tr/tr-tr/skuPage.3-5044-003A.html
| DM1-116D9NB-S20S-EM | 3-5044-004A | 3-5044-004A | Hız Kontrol Cihazı (Filtresiz, Ekranlı) 1,5kW 7,8A Monofaze 115V (FS2) | Drive | 867 | 1 | https://www.eaton.com/tr/tr-tr/skuPage.3-5044-004A.html
| DM1-357D5NB-S20S-EM | 3-5051-005A | 3-5051-005A | VSD DM1 600V 7,5/10A BU IP20 | Drive | 830 | 1 | https://www.eaton.com/tr/tr-tr/skuPage.3-5051-005A.html
| DM1-35010NB-S20S-EM | 3-5051-006A | 3-5051-006A | VSD DM1 600V 10/14A BU IP20 | Drive | 830 | 1 | https://www.eaton.com/tr/tr-tr/skuPage.3-5051-006A.html
| DXM-NET-PROFIBUS | 3-5039-001A | 3-5039-001A | Haberleşme Arayüzü - Profibus DP (DM1 için) | Drive | 264.2 | 1 | https://www.eaton.com/tr/tr-tr/skuPage.3-5039-001A.html
| DXM-NET-CANOPEN | 3-5040-001A | 3-5040-001A | Haberleşme Arayüzü - CANopen (DM1 için) | Drive | 135.4 | 1 | https://www.eaton.com/tr/tr-tr/skuPage.3-5040-001A.html
| DXM-NET-PROFINET | Y7-400004 | 400004 | Haberleşme Arayüzü - Profinet (DM1 için) | Drive | 337.9 | 1 | https://www.eaton.com/tr/tr-tr/skuPage.400004.html
| DXG-KEY-HOLDER | Y7-730-32032-00P | 730-32032-00P | Taşınabilir Keypad için Pano Kapağına Montaj Aparatı (DG1, DM1 için) | Drive | 27.14 | 1 | https://www.eaton.com/tr/tr-tr/skuPage.730-32032-00P.html
| DXG-KEY-LCD | Y7-730-32047-00P | 730-32047-00P | Taşınabilir Keypad (DG1, DM1 için) | Drive | 108.4 | 1 | https://www.eaton.com/tr/tr-tr/skuPage.730-32047-00P.html
| DXG-CBL-1M0 | Y7-730-32034-00P | 730-32034-00P | Taşınabilir Keypad Kablosu - 1m (DG1, DM1 için) | Drive | 11.7 | 1 | https://www.eaton.com/tr/tr-tr/skuPage.730-32034-00P.html
| DXG-CBL-PCCABLE | Y7-730-32037-00P | 730-32037-00P | PC Haberleşme Kablosu, USB-RJ45 | Drive | 117.9 | 1 | https://www.eaton.com/tr/tr-tr/skuPage.730-32037-00P.html
1
| DXM-ACC-FR1N1KIT | 3-5033-001A | 3-5033-001A |  | Drive | 86 | 1 | https://www.eaton.com/tr/tr-tr/skuPage.3-5033-001A.html
| DXM-ACC-FR2N1KIT | 3-5034-001A | 3-5034-001A |  | Drive | 101 | 1 | https://www.eaton.com/tr/tr-tr/skuPage.3-5034-001A.html
| DXM-ACC-FR3N1KIT | 3-5035-001A | 3-5035-001A |  | Drive | 125.8 | 1 | https://www.eaton.com/tr/tr-tr/skuPage.3-5035-001A.html
| DXM-ACC-FR4N1KIT | 3-5036-001A | 3-5036-001A |  | Drive | 148.9 | 1 | https://www.eaton.com/tr/tr-tr/skuPage.3-5036-001A.html
| DA1-124D3FB-A20C | Y7-169078 | 169078 | Hız Kontrol Cihazı-Filtreli, Şok bobinli 0,75kW 4,3A Monofaze 230V (FS2) | Drive | 767 | 1 | https://www.eaton.com/tr/tr-tr/skuPage.169078.html
| DA1-127D0FB-A20C | Y7-169081 | 169081 | Hız Kontrol Cihazı-Filtreli, Şok bobinli 1,5kW 7A Monofaze 230V (FS2) | Drive | 867 | 1 | https://www.eaton.com/tr/tr-tr/skuPage.169081.html
| DA1-12011FB-A20C | Y7-169084 | 169084 | Hız Kontrol Cihazı-Filtreli, Şok bobinli 2,2kW 10,5A Monofaze 230V (FS2) | Drive | 938 | 1 | https://www.eaton.com/tr/tr-tr/skuPage.169084.html
| DA1-342D2FB-A20C | Y7-169117 | 169117 | Hız Kontrol Cihazı-Filtreli, Şok bobinli 0,75kW 2,2A Trifaze 400V (FS2) | Drive | 941 | 1 | https://www.eaton.com/tr/tr-tr/skuPage.169117.html
| DA1-344D1FB-A20C | Y7-169120 | 169120 | Hız Kontrol Cihazı-Filtreli, Şok bobinli 1,5kW 4,1A Trifaze 400V (FS2) | Drive | 1054 | 1 | https://www.eaton.com/tr/tr-tr/skuPage.169120.html
| DA1-345D8FB-A20C | Y7-169051 | 169051 | Hız Kontrol Cihazı-Filtreli, Şok bobinli 2,2kW 5,8A Trifaze 400V (FS2) | Drive | 1078 | 1 | https://www.eaton.com/tr/tr-tr/skuPage.169051.html
| DA1-349D5FB-A20C | Y7-169054 | 169054 | Hız Kontrol Cihazı-Filtreli, Şok bobinli 4kW 9,5A Trifaze 400V (FS2) | Drive | 1299 | 1 | https://www.eaton.com/tr/tr-tr/skuPage.169054.html
| DA1-34014FB-A20C | Y7-169057 | 169057 | Hız Kontrol Cihazı-Filtreli, Şok bobinli 5,5kW 14A Trifaze 400V (FS3) | Drive | 1613 | 1 | https://www.eaton.com/tr/tr-tr/skuPage.169057.html
| DA1-34018FB-A20C | Y7-169060 | 169060 | Hız Kontrol Cihazı-Filtreli, Şok bobinli 7,5kW 18A Trifaze 400V (FS3) | Drive | 1781 | 1 | https://www.eaton.com/tr/tr-tr/skuPage.169060.html
| DA1-34024FB-A20C | Y7-169063 | 169063 | Hız Kontrol Cihazı-Filtreli, Şok bobinli 11kW 24A Trifaze 400V (FS3) | Drive | 2070 | 1 | https://www.eaton.com/tr/tr-tr/skuPage.169063.html
| DA1-34024FB-B55C | Y7-169390 | 169390 | Hız Kontrol Cihazı-Filtreli, OLED, Şok bobinli 11kW 24A Trifaze 400V (FS4) | Drive | 2748 | 1 | https://www.eaton.com/tr/tr-tr/skuPage.169390.html
| DA1-34030FB-B55C | Y7-169391 | 169391 | Hız Kontrol Cihazı-Filtreli, OLED, Şok bobinli 15kW 30A Trifaze 400V (FS4) | Drive | 3174 | 1 | https://www.eaton.com/tr/tr-tr/skuPage.169391.html
| DA1-34039FB-B55C | Y7-169392 | 169392 | Hız Kontrol Cihazı-Filtreli, OLED, Şok bobinli 18,5kW 39A Trifaze 400V (FS4) | Drive | 3603 | 1 | https://www.eaton.com/tr/tr-tr/skuPage.169392.html
| DA1-34046FB-B55C | Y7-169393 | 169393 | Hız Kontrol Cihazı-Filtreli, OLED, Şok bobinli 22kW 46A Trifaze 400V (FS4) | Drive | 4190 | 1 | https://www.eaton.com/tr/tr-tr/skuPage.169393.html
| DA1-34061FB-B55C | Y7-169394 | 169394 | Hız Kontrol Cihazı-Filtreli, OLED, Şok bobinli 30kW 61A Trifaze 400V (FS5) | Drive | 4604 | 1 | https://www.eaton.com/tr/tr-tr/skuPage.169394.html
| DA1-34072FB-B55C | Y7-169395 | 169395 | Hız Kontrol Cihazı-Filtreli, OLED, Şok bobinli 37kW 72A Trifaze 400V (FS5) | Drive | 5514 | 1 | https://www.eaton.com/tr/tr-tr/skuPage.169395.html
| DA1-34090FB-B55C | Y7-169397 | 169397 | Hız Kontrol Cihazı-Filtreli, OLED, Şok bobinli 45kW 90A Trifaze 400V (FS6) | Drive | 6977 | 1 | https://www.eaton.com/tr/tr-tr/skuPage.169397.html
| DA1-34110FB-B55C | Y7-169399 | 169399 | Hız Kontrol Cihazı-Filtreli, OLED, Şok bobinli 55kW 110A Trifaze 400V (FS6) | Drive | 8008 | 1 | https://www.eaton.com/tr/tr-tr/skuPage.169399.html
| DA1-34150FB-B55C | Y7-169401 | 169401 | Hız Kontrol Cihazı-Filtreli, OLED, Şok bobinli 75kW 150A Trifaze 400V (FS6) | Drive | 9713 | 1 | https://www.eaton.com/tr/tr-tr/skuPage.169401.html
| DA1-34180FB-B55C | Y7-169403 | 169403 | Hız Kontrol Cihazı-Filtreli, OLED, Şok bobinli 90kW 180A Trifaze 400V (FS6) | Drive | 12043 | 1 | https://www.eaton.com/tr/tr-tr/skuPage.169403.html
| DA1-34202FB-B55C | Y7-169405 | 169405 | Hız Kontrol Cihazı-Filtreli, OLED, Şok bobinli 110kW 202A Trifaze 400V (FS7) | Drive | 13943 | 1 | https://www.eaton.com/tr/tr-tr/skuPage.169405.html
| DA1-34240FB-B55C | Y7-169407 | 169407 | Hız Kontrol Cihazı-Filtreli, OLED, Şok bobinli 132kW 240A Trifaze 400V (FS7) | Drive | 17850 | 1 | https://www.eaton.com/tr/tr-tr/skuPage.169407.html
| DA1-34302FB-B55C | Y7-169217 | 169217 | Hız Kontrol Cihazı-Filtreli, OLED, Şok bobinli 160kW 302A Trifaze 400V (FS7) | Drive | 20212 | 1 | https://www.eaton.com/tr/tr-tr/skuPage.169217.html
| DA1-342D2FB-B66C | Y7-169378 | 169378 | Hız Kontrol Cihazı-Filtreli, Şok bobinli 0,75kW 2,2A Trifaze 400V (FS2) | Drive | 1286 | 1 | https://www.eaton.com/tr/tr-tr/skuPage.169378.html
| DA1-344D1FB-B66C | Y7-169380 | 169380 | Hız Kontrol Cihazı-Filtreli, Şok bobinli 1,5kW 4,1A Trifaze 400V (FS2) | Drive | 1400 | 1 | https://www.eaton.com/tr/tr-tr/skuPage.169380.html
| DA1-345D8FB-B66C | Y7-169382 | 169382 | Hız Kontrol Cihazı-Filtreli, Şok bobinli 2,2kW 5,8A Trifaze 400V (FS2) | Drive | 1515 | 1 | https://www.eaton.com/tr/tr-tr/skuPage.169382.html
| DA1-349D5FB-B66C | Y7-169384 | 169384 | Hız Kontrol Cihazı-Filtreli, Şok bobinli 4kW 9,5A Trifaze 400V (FS2) | Drive | 1622 | 1 | https://www.eaton.com/tr/tr-tr/skuPage.169384.html
| DA1-34014FB-B66C | Y7-169386 | 169386 | Hız Kontrol Cihazı-Filtreli, Şok bobinli 5,5kW 14A Trifaze 400V (FS3) | Drive | 2554 | 1 | https://www.eaton.com/tr/tr-tr/skuPage.169386.html
| DA1-34018FB-B66C | Y7-169388 | 169388 | Hız Kontrol Cihazı-Filtreli, Şok bobinli 7,5kW 18A Trifaze 400V (FS3) | Drive | 2801 | 1 | https://www.eaton.com/tr/tr-tr/skuPage.169388.html
| DA1-124D3FB-B66C | Y7-169347 | 169347 | Hız Kontrol Cihazı-Filtreli, Şok bobinli 0,75kW 4,3A Monofaze 230V (FS2) | Drive | 1247 | 1 | https://www.eaton.com/tr/tr-tr/skuPage.169347.html
| DA1-127D0FB-B66C | Y7-169349 | 169349 | Hız Kontrol Cihazı-Filtreli, Şok bobinli 1,5kW 7A Monofaze 230V (FS2) | Drive | 1310 | 1 | https://www.eaton.com/tr/tr-tr/skuPage.169349.html
| DA1-12011FB-B66C | Y7-169351 | 169351 | Hız Kontrol Cihazı-Filtreli, Şok bobinli 2,2kW 10,5A Monofaze 230V (FS2) | Drive | 1372 | 1 | https://www.eaton.com/tr/tr-tr/skuPage.169351.html
| DA1-324D3FB-A20C | Y7-169087 | 169087 | Hız Kontrol Cihazı-Filtreli, Şok bobinli 0,75kW 4,3A Trifaze 230V (FS2) | Drive | 1054 | 1 | https://www.eaton.com/tr/tr-tr/skuPage.169087.html
| DA1-327D0FB-A20C | Y7-169090 | 169090 | Hız Kontrol Cihazı-Filtreli, Şok bobinli 1,5kW 7A Trifaze 230V (FS2) | Drive | 1092 | 1 | https://www.eaton.com/tr/tr-tr/skuPage.169090.html
| DA1-32011FB-A20C | Y7-169093 | 169093 | Hız Kontrol Cihazı-Filtreli, Şok bobinli 2,2kW 10,5A Trifaze 230V (FS2) | Drive | 1314 | 1 | https://www.eaton.com/tr/tr-tr/skuPage.169093.html
| DA1-32018FB-A20C | Y7-169096 | 169096 | Hız Kontrol Cihazı-Filtreli, Şok bobinli 4kW 18A Trifaze 230V (FS3) | Drive | 2087 | 1 | https://www.eaton.com/tr/tr-tr/skuPage.169096.html
| DA1-32024FB-A20C | Y7-169099 | 169099 | Hız Kontrol Cihazı-Filtreli, Şok bobinli 5,5kW 24A Trifaze 230V (FS3) | Drive | 2280 | 1 | https://www.eaton.com/tr/tr-tr/skuPage.169099.html
| DA1-324D3FB-B66C | Y7-169353 | 169353 | Hız Kontrol Cihazı-Filtreli, Şok bobinli 0,75kW 4,3A Trifaze 230V (FS2) | Drive | 1361 | 1 | https://www.eaton.com/tr/tr-tr/skuPage.169353.html
| DA1-327D0FB-B66C | Y7-169355 | 169355 | Hız Kontrol Cihazı-Filtreli, Şok bobinli 1,5kW 7A Trifaze 230V (FS2) | Drive | 1474 | 1 | https://www.eaton.com/tr/tr-tr/skuPage.169355.html
| DA1-32011FB-B66C | Y7-169357 | 169357 | Hız Kontrol Cihazı-Filtreli, Şok bobinli 2,2kW 10,5A Trifaze 230V (FS2) | Drive | 1622 | 1 | https://www.eaton.com/tr/tr-tr/skuPage.169357.html
| DA1-32018FB-B66C | Y7-169359 | 169359 | Hız Kontrol Cihazı-Filtreli, Şok bobinli 4kW 18A Trifaze 230V (FS3) | Drive | 2520 | 1 | https://www.eaton.com/tr/tr-tr/skuPage.169359.html
| DXA-EXT-ENCOD | Y7-169035 | 169035 | Enkoder Kartı | Drive | 137.6 | 1 | https://www.eaton.com/tr/tr-tr/skuPage.169035.html
| DXA-EXT-3DI1RO | Y7-169036 | 169036 | I/O Kartı - 3DI,1RO (DA1 için) | Drive | 113.6 | 1 | https://www.eaton.com/tr/tr-tr/skuPage.169036.html
| DXA-EXT-3RO | Y7-169121 | 169121 | I/O Kartı - 3RO (DA1 için) | Drive | 113.6 | 1 | https://www.eaton.com/tr/tr-tr/skuPage.169121.html
| DX-NET-SWD1 | Y7-169129 | 169129 | Haberleşme Arayüzü - SmartWire-DT (DA1 için) | Drive | 218.8 | 1 | https://www.eaton.com/tr/tr-tr/skuPage.169129.html
| DX-NET-ETHERNET-2 | Y7-169122 | 169122 | Haberleşme Arayüzü - Ethernet 2 port (DA1 için) | Drive | 487.8 | 1 | https://www.eaton.com/tr/tr-tr/skuPage.169122.html
| DX-NET-ETHERNET2-2 | Y7-184969 | 184969 | Haberleşme Arayüzü - Ethernet 2 port (DA1 için) | Drive | 277.8 | 1 | https://www.eaton.com/tr/tr-tr/skuPage.184969.html
| DX-NET-PROFINET2-2 | Y7-184947 | 184947 | Haberleşme Arayüzü - Profinet 2 port (DA1 için) | Drive | 487.8 | 1 | https://www.eaton.com/tr/tr-tr/skuPage.184947.html
| DX-NET-ETHERCAT-2 | Y7-169127 | 169127 |  | Drive | 632 | 1 | https://www.eaton.com/tr/tr-tr/skuPage.169127.html
| DX-NET-MODBUSTCP-2 | Y7-169126 | 169126 |  | Drive | 632 | 1 | https://www.eaton.com/tr/tr-tr/skuPage.169126.html
| DX-NET-PROFIBUS | Y7-169124 | 169124 | Haberleşme Arayüzü - Profibus DP (DA1 için) | Drive | 487.8 | 1 | https://www.eaton.com/tr/tr-tr/skuPage.169124.html
| DX-NET-PROFINET-2 | Y7-169125 | 169125 | Haberleşme Arayüzü - Profinet 2 port (DA1 için) | Drive | 487.8 | 1 | https://www.eaton.com/tr/tr-tr/skuPage.169125.html
| DX-NET-BACNETIP-2 | Y7-169128 | 169128 | Haberleşme Arayüzü - BACnet IP 2 port (DA1 için) | Drive | 487.8 | 1 | https://www.eaton.com/tr/tr-tr/skuPage.169128.html
| DX-KEY-LED2 | Y7-186946 | 186946 | Taşınabilir Keypad ve LED Ekran | Drive | 139.9 | 1 | https://www.eaton.com/tr/tr-tr/skuPage.186946.html
| DX-KEY-OLED | Y7-169133 | 169133 | Taşınabilir Keypad ve OLED Ekran | Drive | 394.4 | 1 | https://www.eaton.com/tr/tr-tr/skuPage.169133.html
| DX-COM-STICK3-KIT | Y7-197586 | 197586 | Bluetooth Parametre Modülü (versiyon 3) | Drive | 263.5 | 1 | https://www.eaton.com/tr/tr-tr/skuPage.197586.html
| DX-CBL-PC-3M0 | Y7-744-A3036-00P | 171018 | PC Haberleşme Kablosu, USB | Drive | 183.7 | 1 | https://www.eaton.com/tr/tr-tr/skuPage.171018.html
| DX-CBL-RJ45-0M5 | Y7-169137 | 169137 | Haberleşme Kablosu - RJ45, 0,5m | Drive | 8.38 | 1 | https://www.eaton.com/tr/tr-tr/skuPage.169137.html
| DX-CBL-RJ45-1M0 | Y7-169138 | 169138 | Haberleşme Kablosu - RJ45, 1m | Drive | 10.31 | 1 | https://www.eaton.com/tr/tr-tr/skuPage.169138.html
| DX-CBL-RJ45-3M0 | Y7-169139 | 169139 | Haberleşme Kablosu - RJ45, 3m | Drive | 12.66 | 1 | https://www.eaton.com/tr/tr-tr/skuPage.169139.html
| DX-SPL-RJ45-3SL | Y7-169141 | 169141 | Splitter RJ45 - 3 Soket | Drive | 30.21 | 1 | https://www.eaton.com/tr/tr-tr/skuPage.169141.html
| DX-SPL-RJ45-2SL1PL | Y7-169142 | 169142 | Splitter RJ45 - 2 Soket, 1 Fiş | Drive | 30.21 | 1 | https://www.eaton.com/tr/tr-tr/skuPage.169142.html
| DX-COM-SOFT | Y7-169136 | 169136 | DrivesConnect PLC Lisansı | Drive | 1514 | 1 | https://www.eaton.com/tr/tr-tr/skuPage.169136.html
| DX-LN1-006 | Y7-269490 | 269490 | Giriş Şok Bobini - Monofaze 5,8A | Drive | 62.4 | 1 | https://www.eaton.com/tr/tr-tr/skuPage.269490.html
| DX-LN1-009 | Y7-269495 | 269495 | Giriş Şok Bobini - Monofaze 8,6A | Drive | 95.2 | 1 | https://www.eaton.com/tr/tr-tr/skuPage.269495.html
| DX-LN1-013 | Y7-269496 | 269496 | Giriş Şok Bobini - Monofaze 13A | Drive | 101 | 1 | https://www.eaton.com/tr/tr-tr/skuPage.269496.html
| DX-LN1-018 | Y7-269497 | 269497 | Giriş Şok Bobini - Monofaze 18A | Drive | 106.1 | 1 | https://www.eaton.com/tr/tr-tr/skuPage.269497.html
| DX-LN1-024 | Y7-269498 | 269498 | Giriş Şok Bobini - Monofaze 24A | Drive | 105.7 | 1 | https://www.eaton.com/tr/tr-tr/skuPage.269498.html
| DX-LN1-032 | Y7-169791 | 169791 | Giriş Şok Bobini - Monofaze 32A | Drive | 230.9 | 1 | https://www.eaton.com/tr/tr-tr/skuPage.169791.html
| DX-LN3-004 | Y7-269500 | 269500 | Giriş Şok Bobini - Trifaze 3,9A | Drive | 119.3 | 1 | https://www.eaton.com/tr/tr-tr/skuPage.269500.html
| DX-LN3-006 | Y7-269501 | 269501 | Giriş Şok Bobini - Trifaze 6A | Drive | 135.4 | 1 | https://www.eaton.com/tr/tr-tr/skuPage.269501.html
| DX-LN3-010 | Y7-269502 | 269502 | Giriş Şok Bobini - Trifaze 10A | Drive | 155.9 | 1 | https://www.eaton.com/tr/tr-tr/skuPage.269502.html
| DX-LN3-016 | Y7-269503 | 269503 | Giriş Şok Bobini - Trifaze 16A | Drive | 192.9 | 1 | https://www.eaton.com/tr/tr-tr/skuPage.269503.html
| DX-LN3-025 | Y7-269504 | 269504 | Giriş Şok Bobini - Trifaze 25A | Drive | 254.8 | 1 | https://www.eaton.com/tr/tr-tr/skuPage.269504.html
| DX-LN3-040 | Y7-269505 | 269505 | Giriş Şok Bobini - Trifaze 40A | Drive | 266.2 | 1 | https://www.eaton.com/tr/tr-tr/skuPage.269505.html
| DX-LN3-050 | Y7-269506 | 269506 | Giriş Şok Bobini - Trifaze 50A | Drive | 393.6 | 1 | https://www.eaton.com/tr/tr-tr/skuPage.269506.html
| DX-LN3-060 | Y7-269507 | 269507 | Giriş Şok Bobini - Trifaze 60A | Drive | 437 | 1 | https://www.eaton.com/tr/tr-tr/skuPage.269507.html
| DX-LN3-080 | Y7-269508 | 269508 | Giriş Şok Bobini - Trifaze 80A | Drive | 460.4 | 1 | https://www.eaton.com/tr/tr-tr/skuPage.269508.html
| DX-LN3-100 | Y7-269509 | 269509 | Giriş Şok Bobini - Trifaze 100A | Drive | 544 | 1 | https://www.eaton.com/tr/tr-tr/skuPage.269509.html
| DX-LN3-120 | Y7-269510 | 269510 | Giriş Şok Bobini - Trifaze 120A | Drive | 602 | 1 | https://www.eaton.com/tr/tr-tr/skuPage.269510.html
| DX-LN3-160 | Y7-269511 | 269511 | Giriş Şok Bobini - Trifaze 160A | Drive | 786 | 1 | https://www.eaton.com/tr/tr-tr/skuPage.269511.html
| DX-LN3-200 | Y7-269512 | 269512 | Giriş Şok Bobini - Trifaze 200A | Drive | 947 | 1 | https://www.eaton.com/tr/tr-tr/skuPage.269512.html
| DX-LN3-250 | Y7-269513 | 269513 | Giriş Şok Bobini - Trifaze 250A | Drive | 1130 | 1 | https://www.eaton.com/tr/tr-tr/skuPage.269513.html
| DX-LN3-300 | Y7-269514 | 269514 | Giriş Şok Bobini - Trifaze 300A | Drive | 1170 | 1 | https://www.eaton.com/tr/tr-tr/skuPage.269514.html
| DX-LN3-303 | Y7-169143 | 169143 | Giriş Şok Bobini - Trifaze 303A | Drive | 1188 | 1 | https://www.eaton.com/tr/tr-tr/skuPage.169143.html
| DX-LN3-370 | Y7-169144 | 169144 | Giriş Şok Bobini - Trifaze 370A | Drive | 2187 | 1 | https://www.eaton.com/tr/tr-tr/skuPage.169144.html
| DX-LN3-450 | Y7-169145 | 169145 | Giriş Şok Bobini - Trifaze 450A | Drive | 2683 | 1 | https://www.eaton.com/tr/tr-tr/skuPage.169145.html
| DX-LM3-008 | Y7-269539 | 269539 | Çıkış Şok Bobini - Trifaze 8A | Drive | 249.4 | 1 | https://www.eaton.com/tr/tr-tr/skuPage.269539.html
| DX-LM3-011 | Y7-269541 | 269541 | Çıkış Şok Bobini - Trifaze 11A | Drive | 265.4 | 1 | https://www.eaton.com/tr/tr-tr/skuPage.269541.html
| DX-LM3-016 | Y7-269542 | 269542 | Çıkış Şok Bobini - Trifaze 16A | Drive | 270.7 | 1 | https://www.eaton.com/tr/tr-tr/skuPage.269542.html
| DX-LM3-035 | Y7-269543 | 269543 | Çıkış Şok Bobini - Trifaze 35A | Drive | 535 | 1 | https://www.eaton.com/tr/tr-tr/skuPage.269543.html
| DX-LM3-050 | Y7-269544 | 269544 | Çıkış Şok Bobini - Trifaze 50A | Drive | 678 | 1 | https://www.eaton.com/tr/tr-tr/skuPage.269544.html
| DX-LM3-063 | Y7-269545 | 269545 | Çıkış Şok Bobini - Trifaze 63A | Drive | 914 | 1 | https://www.eaton.com/tr/tr-tr/skuPage.269545.html
| DX-LM3-080 | Y7-269546 | 269546 | Çıkış Şok Bobini - Trifaze 80A | Drive | 1075 | 1 | https://www.eaton.com/tr/tr-tr/skuPage.269546.html
| DX-LM3-100 | Y7-269547 | 269547 | Çıkış Şok Bobini - Trifaze 100A | Drive | 1901 | 1 | https://www.eaton.com/tr/tr-tr/skuPage.269547.html
| DX-LM3-150 | Y7-269548 | 269548 | Çıkış Şok Bobini - Trifaze 150A | Drive | 2327 | 1 | https://www.eaton.com/tr/tr-tr/skuPage.269548.html
| DX-LM3-180 | Y7-269549 | 269549 | Çıkış Şok Bobini - Trifaze 180A | Drive | 2748 | 1 | https://www.eaton.com/tr/tr-tr/skuPage.269549.html
| DX-LM3-220 | Y7-269560 | 269560 | Çıkış Şok Bobini - Trifaze 220A | Drive | 2633 | 1 | https://www.eaton.com/tr/tr-tr/skuPage.269560.html
| DX-LM3-260 | Y7-269561 | 269561 | Çıkış Şok Bobini - Trifaze 260A | Drive | 2777 | 1 | https://www.eaton.com/tr/tr-tr/skuPage.269561.html
| DX-EMC12-014-FS1 | Y7-172273 | 172273 | RFI Filtre (tabana montaj) Monofaze 240V, 8A | Drive | 213.1 | 1 | https://www.eaton.com/tr/tr-tr/skuPage.172273.html
| DX-EMC12-019-FS1 | Y7-172274 | 172274 | RFI Filtre (tabana montaj) Monofaze 240V, 12A | Drive | 216 | 1 | https://www.eaton.com/tr/tr-tr/skuPage.172274.html
| DX-EMC12-014-FS2 | Y7-172275 | 172275 | RFI Filtre (tabana montaj) Monofaze 240V, 16A | Drive | 216.2 | 1 | https://www.eaton.com/tr/tr-tr/skuPage.172275.html
| DX-EMC12-025-FS2 | Y7-172276 | 172276 | RFI Filtre (tabana montaj) Monofaze 240V, 20A | Drive | 270.9 | 1 | https://www.eaton.com/tr/tr-tr/skuPage.172276.html
| DX-EMC12-031-FS3 | Y7-172277 | 172277 | RFI Filtre (tabana montaj) Monofaze 240V, 30A | Drive | 370.9 | 1 | https://www.eaton.com/tr/tr-tr/skuPage.172277.html
| DX-EMC34-008-FS1 | Y7-172278 | 172278 | RFI Filtre (tabana montaj) Trifaze 480V, 8A | Drive | 292.7 | 1 | https://www.eaton.com/tr/tr-tr/skuPage.172278.html
| DX-EMC34-011-FS2 | Y7-172279 | 172279 | RFI Filtre (tabana montaj) Trifaze 480V, 12A | Drive | 348 | 1 | https://www.eaton.com/tr/tr-tr/skuPage.172279.html
| DX-EMC34-015-FS3 | Y7-172280 | 172280 | RFI Filtre (tabana montaj) Trifaze 480V, 16A | Drive | 348 | 1 | https://www.eaton.com/tr/tr-tr/skuPage.172280.html
| DX-EMC34-025-FS3 | Y7-172281 | 172281 | RFI Filtre (tabana montaj) Trifaze 480V, 30A | Drive | 405.2 | 1 | https://www.eaton.com/tr/tr-tr/skuPage.172281.html
| DX-EMC34-031-FS4 | Y7-172282 | 172282 | RFI Filtre (bağımsız montaj) Trifaze 480V, 42A | Drive | 452.7 | 1 | https://www.eaton.com/tr/tr-tr/skuPage.172282.html
| DX-EMC34-048-FS4 | Y7-172283 | 172283 | RFI Filtre (bağımsız montaj) Trifaze 480V, 55A | Drive | 658 | 1 | https://www.eaton.com/tr/tr-tr/skuPage.172283.html
| DX-EMC34-075-FS5 | Y7-172284 | 172284 | RFI Filtre (bağımsız montaj) Trifaze 480V, 75A | Drive | 817 | 1 | https://www.eaton.com/tr/tr-tr/skuPage.172284.html
| DX-EMC34-100 | Y7-172285 | 172285 | RFI Filtre (bağımsız montaj) Trifaze 480V, 100A | Drive | 897 | 1 | https://www.eaton.com/tr/tr-tr/skuPage.172285.html
| DX-EMC34-130 | Y7-172286 | 172286 | RFI Filtre (bağımsız montaj) Trifaze 480V, 130A | Drive | 903 | 1 | https://www.eaton.com/tr/tr-tr/skuPage.172286.html
| DX-EMC34-180 | Y7-172287 | 172287 | RFI Filtre (bağımsız montaj) Trifaze 480V, 180A | Drive | 1412 | 1 | https://www.eaton.com/tr/tr-tr/skuPage.172287.html
| DX-EMC34-250 | Y7-172288 | 172288 | RFI Filtre (bağımsız montaj) Trifaze 480V, 250A | Drive | 1819 | 1 | https://www.eaton.com/tr/tr-tr/skuPage.172288.html
| DX-EMC34-400 | Y7-172289 | 172289 | RFI Filtre (bağımsız montaj) Trifaze 480V, 400A | Drive | 2436 | 1 | https://www.eaton.com/tr/tr-tr/skuPage.172289.html
| DX-BR047-3K1 | Y7-171908 | 171908 | Frenleme Direnci, 47 Ohm, 3,1 kW (DC1, DA1 için) | Drive | 1111 | 1 | https://www.eaton.com/tr/tr-tr/skuPage.171908.html
| DX-BR047-5K1 | Y7-171925 | 171925 | Frenleme Direnci, 47 Ohm, 5,1 kW (DC1, DA1 için) | Drive | 1625 | 1 | https://www.eaton.com/tr/tr-tr/skuPage.171925.html
| DX-BR047-9K2 | Y7-171905 | 171905 | Frenleme Direnci, 47 Ohm, 9,2 kW (DC1, DA1 için) | Drive | 2387 | 1 | https://www.eaton.com/tr/tr-tr/skuPage.171905.html
| DX-BR050-0K4 | Y7-171906 | 171906 | Frenleme Direnci, 50 Ohm, 0,4 kW (DC1, DA1 için) | Drive | 393.8 | 1 | https://www.eaton.com/tr/tr-tr/skuPage.171906.html
| DX-BR050-0K8 | Y7-171910 | 171910 | Frenleme Direnci, 50 Ohm, 0,8 kW (DC1, DA1 için) | Drive | 589 | 1 | https://www.eaton.com/tr/tr-tr/skuPage.171910.html
| DX-BR050-3K1 | Y7-171918 | 171918 | Frenleme Direnci, 50 Ohm, 3,1 kW (DC1, DA1 için) | Drive | 1128 | 1 | https://www.eaton.com/tr/tr-tr/skuPage.171918.html
| DX-BR050-5K1 | Y7-171898 | 171898 | Frenleme Direnci, 50 Ohm, 5,1 kW (DC1, DA1 için) | Drive | 1627 | 1 | https://www.eaton.com/tr/tr-tr/skuPage.171898.html
| DX-BR075-1K1 | Y7-171917 | 171917 | Frenleme Direnci, 75 Ohm, 1,4 kW (DC1, DA1 için) | Drive | 876 | 1 | https://www.eaton.com/tr/tr-tr/skuPage.171917.html
| DX-BR075-5K1 | Y7-171897 | 171897 | Frenleme Direnci, 75 Ohm, 5,1 kW (DC1, DA1 için) | Drive | 1625 | 1 | https://www.eaton.com/tr/tr-tr/skuPage.171897.html
| DX-BR100-0K2 | Y7-171909 | 171909 | Frenleme Direnci, 100 Ohm, 0,2 kW (DC1, DA1 için) | Drive | 297.6 | 1 | https://www.eaton.com/tr/tr-tr/skuPage.171909.html
| DX-BR100-0K4 | Y7-171926 | 171926 | Frenleme Direnci, 100 Ohm, 0,4 kW (DC1, DA1 için) | Drive | 393.8 | 1 | https://www.eaton.com/tr/tr-tr/skuPage.171926.html
| DX-BR100-0K8 | Y7-171907 | 171907 | Frenleme Direnci, 100 Ohm, 0,8 kW (DC1, DA1 için) | Drive | 594 | 1 | https://www.eaton.com/tr/tr-tr/skuPage.171907.html
| DX-BR100-1K1 | Y7-171896 | 171896 | Frenleme Direnci, 100 Ohm, 1,4 kW (DC1, DA1 için) | Drive | 876 | 1 | https://www.eaton.com/tr/tr-tr/skuPage.171896.html
| DX-BR100-1K6 | Y7-171924 | 171924 | Frenleme Direnci, 100 Ohm, 1,6 kW (DC1, DA1 için) | Drive | 1217 | 1 | https://www.eaton.com/tr/tr-tr/skuPage.171924.html
| DX-BR100-6K2 | Y7-171904 | 171904 | Frenleme Direnci, 100 Ohm, 6,2 kW (DC1, DA1 için) | Drive | 1937 | 1 | https://www.eaton.com/tr/tr-tr/skuPage.171904.html
| DX-BR150-0K5 | Y7-171916 | 171916 | Frenleme Direnci, 150 Ohm, 0,5 kW (DC1, DA1 için) | Drive | 568 | 1 | https://www.eaton.com/tr/tr-tr/skuPage.171916.html
| DX-BR150-1K1 | Y7-171895 | 171895 | Frenleme Direnci, 150 Ohm, 1,4 kW (DC1, DA1 için) | Drive | 876 | 1 | https://www.eaton.com/tr/tr-tr/skuPage.171895.html
| DX-BR200-0K4 | Y7-171915 | 171915 | Frenleme Direnci, 200 Ohm, 0,4 kW (DC1, DA1 için) | Drive | 405.8 | 1 | https://www.eaton.com/tr/tr-tr/skuPage.171915.html
| DX-BR200-0K8 | Y7-171894 | 171894 | Frenleme Direnci, 200 Ohm, 0,8 kW (DC1, DA1 için) | Drive | 594 | 1 | https://www.eaton.com/tr/tr-tr/skuPage.171894.html
| DX-BR400-0K4 | Y7-171914 | 171914 | Frenleme Direnci, 400 Ohm, 0,4 kW (DC1, DA1 için) | Drive | 405.8 | 1 | https://www.eaton.com/tr/tr-tr/skuPage.171914.html
| DX-BR050-200 | Y7-174235 | 174235 | Frenleme Direnci, IP65, 50 Ohm, 0,2 kW | Drive | 234.5 | 1 | https://www.eaton.com/tr/tr-tr/skuPage.174235.html
| DX-BR002-54K3 | Y7-171923 | 171923 | Frenleme Direnci, 2 Ohm, 54,3 kW (DA1 için) | Drive | 13567 | 1 | https://www.eaton.com/tr/tr-tr/skuPage.171923.html
| DX-BR002-102K4 | Y7-171903 | 171903 | Frenleme Direnci, 2 Ohm, 102,4 kW (DA1 için) | Drive | 22934 | 1 | https://www.eaton.com/tr/tr-tr/skuPage.171903.html
| DX-BR006-5K1 | Y7-171913 | 171913 | Frenleme Direnci, 6 Ohm, 5,1 kW (DA1 için) | Drive | 1605 | 1 | https://www.eaton.com/tr/tr-tr/skuPage.171913.html
| DX-BR006-9K2 | Y7-171893 | 171893 | Frenleme Direnci, 6 Ohm, 9,2 kW (DA1 için) | Drive | 2405 | 1 | https://www.eaton.com/tr/tr-tr/skuPage.171893.html
| DX-BR006-18K1 | Y7-171922 | 171922 | Frenleme Direnci, 6 Ohm, 18,1 kW (DA1 için) | Drive | 4698 | 1 | https://www.eaton.com/tr/tr-tr/skuPage.171922.html
| DX-BR006-33K3 | Y7-171902 | 171902 | Frenleme Direnci, 6 Ohm, 33,3 kW (DA1 için) | Drive | 7943 | 1 | https://www.eaton.com/tr/tr-tr/skuPage.171902.html
| DX-BR012-3K1 | Y7-171912 | 171912 | Frenleme Direnci, 12 Ohm, 3,1 kW (DA1 için) | Drive | 1068 | 1 | https://www.eaton.com/tr/tr-tr/skuPage.171912.html
| DX-BR012-5K1 | Y7-171929 | 171929 | Frenleme Direnci, 12 Ohm, 5,1 kW (DA1 için) | Drive | 1625 | 1 | https://www.eaton.com/tr/tr-tr/skuPage.171929.html
| DX-BR012-9K2 | Y7-171921 | 171921 | Frenleme Direnci, 12 Ohm, 9,2 kW (DA1 için) | Drive | 2470 | 1 | https://www.eaton.com/tr/tr-tr/skuPage.171921.html
| DX-BR012-18K1 | Y7-171901 | 171901 | Frenleme Direnci, 12 Ohm, 18,1 kW (DA1 için) | Drive | 4096 | 1 | https://www.eaton.com/tr/tr-tr/skuPage.171901.html
| DX-BR022-1K4 | Y7-171911 | 171911 | Frenleme Direnci, 22 Ohm, 1,4 kW (DA1 için) | Drive | 840 | 1 | https://www.eaton.com/tr/tr-tr/skuPage.171911.html
| DX-BR022-3K1 | Y7-171928 | 171928 | Frenleme Direnci, 22 Ohm, 3,1 kW (DA1 için) | Drive | 1107 | 1 | https://www.eaton.com/tr/tr-tr/skuPage.171928.html
| DX-BR022-5K1 | Y7-171920 | 171920 | Frenleme Direnci, 22 Ohm, 5,1 kW (DA1 için) | Drive | 1625 | 1 | https://www.eaton.com/tr/tr-tr/skuPage.171920.html
| DX-BR022-9K2 | Y7-171900 | 171900 | Frenleme Direnci, 22 Ohm, 9,2 kW (DA1 için) | Drive | 2387 | 1 | https://www.eaton.com/tr/tr-tr/skuPage.171900.html
| DX-BR035-1K1 | Y7-171927 | 171927 | Frenleme Direnci, 35 Ohm, 1,1 kW (DA1 için) | Drive | 876 | 1 | https://www.eaton.com/tr/tr-tr/skuPage.171927.html
| DX-BR040-3K1 | Y7-171919 | 171919 | Frenleme Direnci, 40 Ohm, 3,1 kW (DA1 için) | Drive | 1115 | 1 | https://www.eaton.com/tr/tr-tr/skuPage.171919.html
| DX-BR040-5K1 | Y7-171899 | 171899 | Frenleme Direnci, 40 Ohm, 5,1 kW (DA1 için) | Drive | 1625 | 1 | https://www.eaton.com/tr/tr-tr/skuPage.171899.html
| DX-BR3-100 | Y7-169150 | 169150 | Brake Resistor (200W, 100R, BG2+3) | Drive | 337.8 | 1 | https://www.eaton.com/tr/tr-tr/skuPage.169150.html
| DX-BR5-033 | Y7-169151 | 169151 | Brake Resistor (500W, 33R) | Drive | 1164 | 1 | https://www.eaton.com/tr/tr-tr/skuPage.169151.html
| DX-SIN3-004 | Y7-271538 | 271538 | Sinus filter for frequency inverter | Drive | 753 | 1 | https://www.eaton.com/tr/tr-tr/skuPage.271538.html
| DX-SIN3-010 | Y7-271590 | 271590 | Sinus filter for frequency inverters | Drive | 943 | 1 | https://www.eaton.com/tr/tr-tr/skuPage.271590.html
| DX-SIN3-016 | Y7-271591 | 271591 | Sinus filter for frequency inverters | Drive | 1137 | 1 | https://www.eaton.com/tr/tr-tr/skuPage.271591.html
| DX-SIN3-023 | Y7-271593 | 271593 | Sinus filter for frequency inverters | Drive | 1438 | 1 | https://www.eaton.com/tr/tr-tr/skuPage.271593.html
| DX-SIN3-032 | Y7-271594 | 271594 | Sinus filter for frequency inverters | Drive | 1939 | 1 | https://www.eaton.com/tr/tr-tr/skuPage.271594.html
| DX-SIN3-037 | Y7-271595 | 271595 | Sinus filter for frequency inverters | Drive | 2048 | 1 | https://www.eaton.com/tr/tr-tr/skuPage.271595.html
| DX-SIN3-048 | Y7-271597 | 271597 | Sinus filter for frequency inverters | Drive | 2310 | 1 | https://www.eaton.com/tr/tr-tr/skuPage.271597.html
| DX-SIN3-061 | Y7-271599 | 271599 | Sinus filter for frequency inverters | Drive | 2665 | 1 | https://www.eaton.com/tr/tr-tr/skuPage.271599.html
| DX-SIN3-072 | Y7-271600 | 271600 | Sinus filter for frequency inverters | Drive | 3019 | 1 | https://www.eaton.com/tr/tr-tr/skuPage.271600.html
| DX-SIN3-090 | Y7-271601 | 271601 | Sinus filter for frequency inverters | Drive | 3740 | 1 | https://www.eaton.com/tr/tr-tr/skuPage.271601.html
| DX-SIN3-115 | Y7-271602 | 271602 | Sinus filter for frequency inverters | Drive | 5331 | 1 | https://www.eaton.com/tr/tr-tr/skuPage.271602.html
| DX-SIN3-150 | Y7-271603 | 271603 | Sinus filter for frequency inverters | Drive | 6661 | 1 | https://www.eaton.com/tr/tr-tr/skuPage.271603.html
| DX-SIN3-180 | Y7-271604 | 271604 | Sinus filter for frequency inverters | Drive | 6882 | 1 | https://www.eaton.com/tr/tr-tr/skuPage.271604.html
| DX-SIN3-250 | Y7-271605 | 271605 | Sinus filter for frequency inverters | Drive | 11018 | 1 | https://www.eaton.com/tr/tr-tr/skuPage.271605.html
| DX-SIN3-440 | Y7-271606 | 271606 | Sinus filter for frequency inverters | Drive | 14922 | 1 | https://www.eaton.com/tr/tr-tr/skuPage.271606.html
| DX-SIN3-480 | Y7-169149 | 169149 | Sine Filter (3~440V, 480A) | Drive | 16894 | 1 | https://www.eaton.com/tr/tr-tr/skuPage.169149.html
| DG1-342D2EB-C20C | 9702-0200 | 9702-0200 | Hız Kontrol Cihazı-Filtreli, Frenleme Modüllü, 1,1kW 3,3A Trifaze 400V (FS0) | Drive | 1098 | 1 | https://www.eaton.com/tr/tr-tr/skuPage.9702-0200.html
| DG1-343D3EB-C20C | 9702-0201 | 9702-0201 | Hız Kontrol Cihazı-Filtreli, Frenleme Modüllü, 1,5kW 4,3A Trifaze 400V (FS0) | Drive | 1121 | 1 | https://www.eaton.com/tr/tr-tr/skuPage.9702-0201.html
| DG1-344D3EB-C20C | 9702-0202 | 9702-0202 | Hız Kontrol Cihazı-Filtreli, Frenleme Modüllü, 2,2kW 5,6A Trifaze 400V (FS0) | Drive | 1143 | 1 | https://www.eaton.com/tr/tr-tr/skuPage.9702-0202.html
| DG1-345D6EB-C20C | 9702-0203 | 9702-0203 | Hız Kontrol Cihazı-Filtreli, Frenleme Modüllü, 3kW 7,6A Trifaze 400V (FS0) | Drive | 1168 | 1 | https://www.eaton.com/tr/tr-tr/skuPage.9702-0203.html
| DG1-342D2FB-C21C | Y7-9702-1002-00P | 9702-1002-00P | Hız Kontrol Cihazı-Filtreli, Frenleme Modüllü, 1,1kW 3,3A Trifaze 400V (FS1) | Drive | 1391 | 1 | https://www.eaton.com/tr/tr-tr/skuPage.9702-1002-00P.html
| DG1-343D3FB-C21C | Y7-9702-1004-00P | 9702-1004-00P | Hız Kontrol Cihazı-Filtreli, Frenleme Modüllü, 1,5kW 4,3A Trifaze 400V (FS1) | Drive | 1403 | 1 | https://www.eaton.com/tr/tr-tr/skuPage.9702-1004-00P.html
| DG1-344D3FB-C21C | Y7-9702-1006-00P | 9702-1006-00P | Hız Kontrol Cihazı-Filtreli, Frenleme Modüllü, 2,2kW 5,6A Trifaze 400V (FS1) | Drive | 1418 | 1 | https://www.eaton.com/tr/tr-tr/skuPage.9702-1006-00P.html
| DG1-345D6FB-C21C | Y7-9702-1008-00P | 9702-1008-00P | Hız Kontrol Cihazı-Filtreli, Frenleme Modüllü, 3kW 7,6A Trifaze 400V (FS1) | Drive | 1433 | 1 | https://www.eaton.com/tr/tr-tr/skuPage.9702-1008-00P.html
| DG1-347D6FB-C21C | Y7-9702-1001-00P | 9702-1001-00P | Hız Kontrol Cihazı-Filtreli, Frenleme Modüllü, 4kW 9A Trifaze 400V (FS1) | Drive | 1486 | 1 | https://www.eaton.com/tr/tr-tr/skuPage.9702-1001-00P.html
| DG1-349D0FB-C21C | Y7-9702-1011-00P | 9702-1011-00P | Hız Kontrol Cihazı-Filtreli, Frenleme Modüllü, 5,5kW 12A Trifaze 400V (FS1) | Drive | 1688 | 1 | https://www.eaton.com/tr/tr-tr/skuPage.9702-1011-00P.html
| DG1-34012FB-C21C | Y7-9702-2002-00P | 9702-2002-00P | Hız Kontrol Cihazı-Filtreli, Frenleme Modüllü, 7,5kW 16A Trifaze 400V (FS2) | Drive | 1866 | 1 | https://www.eaton.com/tr/tr-tr/skuPage.9702-2002-00P.html
| DG1-34016FB-C21C | Y7-9702-2004-00P | 9702-2004-00P | Hız Kontrol Cihazı-Filtreli, Frenleme Modüllü, 11kW 23A Trifaze 400V (FS2) | Drive | 2169 | 1 | https://www.eaton.com/tr/tr-tr/skuPage.9702-2004-00P.html
| DG1-34023FB-C21C | Y7-9702-2001-00P | 9702-2001-00P | Hız Kontrol Cihazı-Filtreli, Frenleme Modüllü, 15kW 31A Trifaze 400V (FS2) | Drive | 2758 | 1 | https://www.eaton.com/tr/tr-tr/skuPage.9702-2001-00P.html
| DG1-34031FB-C21C | Y7-9702-3002-00P | 9702-3002-00P | Hız Kontrol Cihazı-Filtreli, Frenleme Modüllü, 18,5kW 38A Trifaze 400V (FS3) | Drive | 3196 | 1 | https://www.eaton.com/tr/tr-tr/skuPage.9702-3002-00P.html
| DG1-34038FB-C21C | Y7-9702-3004-00P | 9702-3004-00P | Hız Kontrol Cihazı-Filtreli, Frenleme Modüllü, 22kW 46A Trifaze 400V (FS3) | Drive | 3381 | 1 | https://www.eaton.com/tr/tr-tr/skuPage.9702-3004-00P.html
| DG1-34046FB-C21C | Y7-9702-3001-00P | 9702-3001-00P | Hız Kontrol Cihazı-Filtreli, Frenleme Modüllü, 30kW 61A Trifaze 400V (FS3) | Drive | 3731 | 1 | https://www.eaton.com/tr/tr-tr/skuPage.9702-3001-00P.html
| DG1-34061FB-C21C | Y7-9702-4002-00P | 9702-4002-00P | Hız Kontrol Cihazı-Filtreli, Frenleme Modüllü, 37kW 72A Trifaze 400V (FS4) | Drive | 4827 | 1 | https://www.eaton.com/tr/tr-tr/skuPage.9702-4002-00P.html
| DG1-34072FB-C21C | Y7-9702-4006-00P | 9702-4006-00P | Hız Kontrol Cihazı-Filtreli, Frenleme Modüllü, 45kW 87A Trifaze 400V (FS4) | Drive | 5879 | 1 | https://www.eaton.com/tr/tr-tr/skuPage.9702-4006-00P.html
| DG1-34087FB-C21C | Y7-9702-4010-00P | 9702-4010-00P | Hız Kontrol Cihazı-Filtreli, Frenleme Modüllü, 55kW 105A Trifaze 400V (FS4) | Drive | 6694 | 1 | https://www.eaton.com/tr/tr-tr/skuPage.9702-4010-00P.html
| DG1-34105FB-C21C | Y7-9702-5002-00P | 9702-5002-00P | Hız Kontrol Cihazı-Filtreli, Frenleme Modüllü, 75kW 140A Trifaze 400V (FS5) | Drive | 8141 | 1 | https://www.eaton.com/tr/tr-tr/skuPage.9702-5002-00P.html
| DG1-34140FB-C21C | Y7-9702-5006-00P | 9702-5006-00P | Hız Kontrol Cihazı-Filtreli, Frenleme Modüllü, 90kW 170A Trifaze 400V (FS5) | Drive | 8692 | 1 | https://www.eaton.com/tr/tr-tr/skuPage.9702-5006-00P.html
| DG1-34170FB-C21C | Y7-9702-5010-00P | 9702-5010-00P | Hız Kontrol Cihazı-Filtreli, Frenleme Modüllü, 110kW 205A Trifaze 400V (FS5) | Drive | 9684 | 1 | https://www.eaton.com/tr/tr-tr/skuPage.9702-5010-00P.html
| DG1-34205FB-C21C | Y7-9702-6001-00P | 9702-6001-00P | Hız Kontrol Cihazı-Filtreli, Frenleme Modüllü, 132kW 261A Trifaze 400V (FS6) | Drive | 15032 | 1 | https://www.eaton.com/tr/tr-tr/skuPage.9702-6001-00P.html
| DG1-34245FB-C21C | Y7-9702-6005-00P | 9702-6005-00P | Hız Kontrol Cihazı-Filtreli, Frenleme Modüllü, 160kW 310A Trifaze 400V (FS6) | Drive | 15970 | 1 | https://www.eaton.com/tr/tr-tr/skuPage.9702-6005-00P.html
| DG1-342D2FB-C54C | Y7-9702-1101-00P | 9702-1101-00P | Hız Kontrol Cihazı-Filtreli, Frenleme Modüllü, IP54, 1,1kW 3,3A Trifaze 400V (FS1) | Drive | 1433 | 1 | https://www.eaton.com/tr/tr-tr/skuPage.9702-1101-00P.html
| DG1-343D3FB-C54C | Y7-9702-1103-00P | 9702-1103-00P | Hız Kontrol Cihazı-Filtreli, Frenleme Modüllü, IP54, 1,5kW 4,3A Trifaze 400V (FS1) | Drive | 1458 | 1 | https://www.eaton.com/tr/tr-tr/skuPage.9702-1103-00P.html
| DG1-344D3FB-C54C | Y7-9702-1105-00P | 9702-1105-00P | Hız Kontrol Cihazı-Filtreli, Frenleme Modüllü, IP54, 2,2kW 5,6A Trifaze 400V (FS1) | Drive | 1574 | 1 | https://www.eaton.com/tr/tr-tr/skuPage.9702-1105-00P.html
| DG1-345D6FB-C54C | Y7-9702-1107-00P | 9702-1107-00P | Hız Kontrol Cihazı-Filtreli, Frenleme Modüllü, IP54, 3kW 7,6A Trifaze 400V (FS1) | Drive | 1645 | 1 | https://www.eaton.com/tr/tr-tr/skuPage.9702-1107-00P.html
| DG1-347D6FB-C54C | Y7-9702-1109-00P | 9702-1109-00P | Hız Kontrol Cihazı-Filtreli, Frenleme Modüllü, IP54, 4kW 9A Trifaze 400V (FS1) | Drive | 1704 | 1 | https://www.eaton.com/tr/tr-tr/skuPage.9702-1109-00P.html
| DG1-349D0FB-C54C | Y7-9702-1111-00P | 9702-1111-00P | Hız Kontrol Cihazı-Filtreli, Frenleme Modüllü, IP54, 5,5kW 12A Trifaze 400V (FS1) | Drive | 1978 | 1 | https://www.eaton.com/tr/tr-tr/skuPage.9702-1111-00P.html
| DG1-34012FB-C54C | Y7-9702-2101-00P | 9702-2101-00P | Hız Kontrol Cihazı-Filtreli, Frenleme Modüllü, IP54, 7,5kW 16A Trifaze 400V (FS2) | Drive | 2209 | 1 | https://www.eaton.com/tr/tr-tr/skuPage.9702-2101-00P.html
| DG1-34016FB-C54C | Y7-9702-2103-00P | 9702-2103-00P | Hız Kontrol Cihazı-Filtreli, Frenleme Modüllü, IP54, 11kW 23A Trifaze 400V (FS2) | Drive | 2652 | 1 | https://www.eaton.com/tr/tr-tr/skuPage.9702-2103-00P.html
| DG1-34023FB-C54C | Y7-9702-2105-00P | 9702-2105-00P | Hız Kontrol Cihazı-Filtreli, Frenleme Modüllü, IP54, 15kW 31A Trifaze 400V (FS2) | Drive | 3256 | 1 | https://www.eaton.com/tr/tr-tr/skuPage.9702-2105-00P.html
| DG1-34031FB-C54C | Y7-9702-3101-00P | 9702-3101-00P | Hız Kontrol Cihazı-Filtreli, Frenleme Modüllü, IP54, 18,5kW 38A Trifaze 400V (FS3) | Drive | 3773 | 1 | https://www.eaton.com/tr/tr-tr/skuPage.9702-3101-00P.html
| DG1-34038FB-C54C | Y7-9702-3103-00P | 9702-3103-00P | Hız Kontrol Cihazı-Filtreli, Frenleme Modüllü, IP54, 22kW 46A Trifaze 400V (FS3) | Drive | 3879 | 1 | https://www.eaton.com/tr/tr-tr/skuPage.9702-3103-00P.html
| DG1-34046FB-C54C | Y7-9702-3105-00P | 9702-3105-00P | Hız Kontrol Cihazı-Filtreli, Frenleme Modüllü, IP54, 30kW 61A Trifaze 400V (FS3) | Drive | 4281 | 1 | https://www.eaton.com/tr/tr-tr/skuPage.9702-3105-00P.html
| DG1-34061FB-C54C | Y7-9702-4101-00P | 9702-4101-00P | Hız Kontrol Cihazı-Filtreli, Frenleme Modüllü, IP54, 37kW 72A Trifaze 400V (FS4) | Drive | 5542 | 1 | https://www.eaton.com/tr/tr-tr/skuPage.9702-4101-00P.html
| DG1-34072FB-C54C | Y7-9702-4105-00P | 9702-4105-00P | Hız Kontrol Cihazı-Filtreli, Frenleme Modüllü, IP54, 45kW 87A Trifaze 400V (FS4) | Drive | 6749 | 1 | https://www.eaton.com/tr/tr-tr/skuPage.9702-4105-00P.html
| DG1-34087FB-C54C | Y7-9702-4109-00P | 9702-4109-00P | Hız Kontrol Cihazı-Filtreli, Frenleme Modüllü, IP54, 55kW 105A Trifaze 400V (FS4) | Drive | 7684 | 1 | https://www.eaton.com/tr/tr-tr/skuPage.9702-4109-00P.html
| DG1-34105FB-C54C | Y7-9702-5101-00P | 9702-5101-00P | Hız Kontrol Cihazı-Filtreli, Frenleme Modüllü, IP54, 75kW 140A Trifaze 400V (FS5) | Drive | 9135 | 1 | https://www.eaton.com/tr/tr-tr/skuPage.9702-5101-00P.html
| DG1-34140FB-C54C | Y7-9702-5105-00P | 9702-5105-00P | Hız Kontrol Cihazı-Filtreli, Frenleme Modüllü, IP54, 90kW 170A Trifaze 400V (FS5) | Drive | 9741 | 1 | https://www.eaton.com/tr/tr-tr/skuPage.9702-5105-00P.html
| DG1-34170FB-C54C | Y7-9702-5109-00P | 9702-5109-00P | Hız Kontrol Cihazı-Filtreli, Frenleme Modüllü, IP54, 110kW 205A Trifaze 400V (FS5) | Drive | 10824 | 1 | https://www.eaton.com/tr/tr-tr/skuPage.9702-5109-00P.html
| DG1-34205FB-C54C | Y7-9702-6101-00P | 9702-6101-00P | Hız Kontrol Cihazı-Filtreli, Frenleme Modüllü, IP54, 132kW 261A Trifaze 400V (FS6) | Drive | 15876 | 1 | https://www.eaton.com/tr/tr-tr/skuPage.9702-6101-00P.html
| DG1-34245FB-C54C | Y7-9702-6105-00P | 9702-6105-00P | Hız Kontrol Cihazı-Filtreli, Frenleme Modüllü, IP54, 160kW 310A Trifaze 400V (FS6) | Drive | 16141 | 1 | https://www.eaton.com/tr/tr-tr/skuPage.9702-6105-00P.html
| DG1-34061FN-C21C | Y7-9702-4004-00P | 9702-4004-00P | Hız Kontrol Cihazı-Filtreli, 37kW 72A Trifaze 400V (FS4) | Drive | 4661 | 1 | https://www.eaton.com/tr/tr-tr/skuPage.9702-4004-00P.html
| DG1-34072FN-C21C | Y7-9702-4008-00P | 9702-4008-00P | Hız Kontrol Cihazı-Filtreli, 45kW 87A Trifaze 400V (FS4) | Drive | 5709 | 1 | https://www.eaton.com/tr/tr-tr/skuPage.9702-4008-00P.html
| DG1-34087FN-C21C | Y7-9702-4001-00P | 9702-4001-00P | Hız Kontrol Cihazı-Filtreli, 55kW 105A Trifaze 400V (FS4) | Drive | 6526 | 1 | https://www.eaton.com/tr/tr-tr/skuPage.9702-4001-00P.html
| DG1-34105FN-C21C | Y7-9702-5004-00P | 9702-5004-00P | Hız Kontrol Cihazı-Filtreli, 75kW 140A Trifaze 400V (FS5) | Drive | 7578 | 1 | https://www.eaton.com/tr/tr-tr/skuPage.9702-5004-00P.html
| DG1-34140FN-C21C | Y7-9702-5008-00P | 9702-5008-00P | Hız Kontrol Cihazı-Filtreli, 90kW 170A Trifaze 400V (FS5) | Drive | 9510 | 1 | https://www.eaton.com/tr/tr-tr/skuPage.9702-5008-00P.html
| DG1-34170FN-C21C | Y7-9702-5001-00P | 9702-5001-00P | Hız Kontrol Cihazı-Filtreli, 110kW 205A Trifaze 400V (FS5) | Drive | 10200 | 1 | https://www.eaton.com/tr/tr-tr/skuPage.9702-5001-00P.html
| DG1-34205FN-C21C | Y7-9702-6003-00P | 9702-6003-00P | Hız Kontrol Cihazı-Filtreli, 132kW 261A Trifaze 400V (FS6) | Drive | 14746 | 1 | https://www.eaton.com/tr/tr-tr/skuPage.9702-6003-00P.html
| DG1-34245FN-C21C | Y7-9702-6007-00P | 9702-6007-00P | Hız Kontrol Cihazı-Filtreli, 160kW 310A Trifaze 400V (FS6) | Drive | 15654 | 1 | https://www.eaton.com/tr/tr-tr/skuPage.9702-6007-00P.html
| DG1-34061FN-C54C | Y7-9702-4103-00P | 9702-4103-00P | Hız Kontrol Cihazı-Filtreli, IP54, 37kW 72A Trifaze 400V (FS4) | Drive | 5350 | 1 | https://www.eaton.com/tr/tr-tr/skuPage.9702-4103-00P.html
| DG1-34072FN-C54C | Y7-9702-4107-00P | 9702-4107-00P | Hız Kontrol Cihazı-Filtreli, IP54, 45kW 87A Trifaze 400V (FS4) | Drive | 6555 | 1 | https://www.eaton.com/tr/tr-tr/skuPage.9702-4107-00P.html
| DG1-34087FN-C54C | Y7-9702-4111-00P | 9702-4111-00P | Hız Kontrol Cihazı-Filtreli, IP54, 55kW 105A Trifaze 400V (FS4) | Drive | 7492 | 1 | https://www.eaton.com/tr/tr-tr/skuPage.9702-4111-00P.html
| DG1-34105FN-C54C | Y7-9702-5103-00P | 9702-5103-00P | Hız Kontrol Cihazı-Filtreli, IP54, 75kW 140A Trifaze 400V (FS5) | Drive | 8697 | 1 | https://www.eaton.com/tr/tr-tr/skuPage.9702-5103-00P.html
| DG1-34140FN-C54C | Y7-9702-5107-00P | 9702-5107-00P | Hız Kontrol Cihazı-Filtreli, IP54, 90kW 170A Trifaze 400V (FS5) | Drive | 10917 | 1 | https://www.eaton.com/tr/tr-tr/skuPage.9702-5107-00P.html
| DG1-34170FN-C54C | Y7-9702-5111-00P | 9702-5111-00P | Hız Kontrol Cihazı-Filtreli, IP54, 110kW 205A Trifaze 400V (FS5) | Drive | 11705 | 1 | https://www.eaton.com/tr/tr-tr/skuPage.9702-5111-00P.html
| DG1-34205FN-C54C | Y7-9702-6103-00P | 9702-6103-00P | Hız Kontrol Cihazı-Filtreli, IP54, 132kW 261A Trifaze 400V (FS6) | Drive | 15757 | 1 | https://www.eaton.com/tr/tr-tr/skuPage.9702-6103-00P.html
| DG1-34245FN-C54C | Y7-9702-6107-00P | 9702-6107-00P | Hız Kontrol Cihazı-Filtreli, IP54, 160kW 310A Trifaze 400V (FS6) | Drive | 16001 | 1 | https://www.eaton.com/tr/tr-tr/skuPage.9702-6107-00P.html
| DG1-323D7FB-C21C | Y7-9701-1002-00P | 9701-1002-00P | Hız Kontrol Cihazı-Filtreli, Frenleme Modüllü, 0,75kW 4,8A Trifaze 230V (FS1) | Drive | 1433 | 1 | https://www.eaton.com/tr/tr-tr/skuPage.9701-1002-00P.html
| DG1-324D8FB-C21C | Y7-9701-1004-00P | 9701-1004-00P | Hız Kontrol Cihazı-Filtreli, Frenleme Modüllü, 1,1kW 6,6A Trifaze 230V (FS1) | Drive | 1458 | 1 | https://www.eaton.com/tr/tr-tr/skuPage.9701-1004-00P.html
| DG1-326D6FB-C21C | Y7-9701-1006-00P | 9701-1006-00P | Hız Kontrol Cihazı-Filtreli, Frenleme Modüllü, 1,5kW 7,8A Trifaze 230V (FS1) | Drive | 1574 | 1 | https://www.eaton.com/tr/tr-tr/skuPage.9701-1006-00P.html
| DG1-327D8FB-C21C | Y7-9701-1008-00P | 9701-1008-00P | Hız Kontrol Cihazı-Filtreli, Frenleme Modüllü, 2,2kW 11A Trifaze 230V (FS1) | Drive | 1645 | 1 | https://www.eaton.com/tr/tr-tr/skuPage.9701-1008-00P.html
| DG1-32011FB-C21C | Y7-9701-1001-00P | 9701-1001-00P | Hız Kontrol Cihazı-Filtreli, Frenleme Modüllü, 3kW 12,5A Trifaze 230V (FS1) | Drive | 1704 | 1 | https://www.eaton.com/tr/tr-tr/skuPage.9701-1001-00P.html
| DG1-32012FB-C21C | Y7-9701-2002-00P | 9701-2002-00P | Hız Kontrol Cihazı-Filtreli, Frenleme Modüllü, 3,7kW 17,5A Trifaze 230V (FS2) | Drive | 1978 | 1 | https://www.eaton.com/tr/tr-tr/skuPage.9701-2002-00P.html
| DG1-32017FB-C21C | Y7-9701-2004-00P | 9701-2004-00P | Hız Kontrol Cihazı-Filtreli, Frenleme Modüllü, 5,5kW 25A Trifaze 230V (FS2) | Drive | 2209 | 1 | https://www.eaton.com/tr/tr-tr/skuPage.9701-2004-00P.html
| DG1-32025FB-C21C | Y7-9701-2001-00P | 9701-2001-00P | Hız Kontrol Cihazı-Filtreli, Frenleme Modüllü, 7,5kW 31A Trifaze 230V (FS2) | Drive | 2652 | 1 | https://www.eaton.com/tr/tr-tr/skuPage.9701-2001-00P.html
| DG1-32031FB-C21C | Y7-9701-3002-00P | 9701-3002-00P | Hız Kontrol Cihazı-Filtreli, Frenleme Modüllü, 11kW 48A Trifaze 230V (FS3) | Drive | 3256 | 1 | https://www.eaton.com/tr/tr-tr/skuPage.9701-3002-00P.html
| DG1-32048FB-C21C | Y7-9701-3001-00P | 9701-3001-00P | Hız Kontrol Cihazı-Filtreli, Frenleme Modüllü, 15kW 61A Trifaze 230V (FS3) | Drive | 3773 | 1 | https://www.eaton.com/tr/tr-tr/skuPage.9701-3001-00P.html
| DG1-32061FB-C21C | Y7-9701-4002-00P | 9701-4002-00P | Hız Kontrol Cihazı-Filtreli, Frenleme Modüllü, 18,5kW 75A Trifaze 230V (FS4) | Drive | 5164 | 1 | https://www.eaton.com/tr/tr-tr/skuPage.9701-4002-00P.html
| DG1-32075FB-C21C | Y7-9701-4006-00P | 9701-4006-00P | Hız Kontrol Cihazı-Filtreli, Frenleme Modüllü, 22kW 88A Trifaze 230V (FS4) | Drive | 6968 | 1 | https://www.eaton.com/tr/tr-tr/skuPage.9701-4006-00P.html
| DG1-32088FB-C21C | Y7-9701-4010-00P | 9701-4010-00P | Hız Kontrol Cihazı-Filtreli, Frenleme Modüllü, 30kW 114A Trifaze 230V (FS4) | Drive | 7989 | 1 | https://www.eaton.com/tr/tr-tr/skuPage.9701-4010-00P.html
| DG1-32114FB-C21C | Y7-9701-5002-00P | 9701-5002-00P | Hız Kontrol Cihazı-Filtreli, Frenleme Modüllü, 37kW 143A Trifaze 230V (FS5) | Drive | 9011 | 1 | https://www.eaton.com/tr/tr-tr/skuPage.9701-5002-00P.html
| DG1-32143FB-C21C | Y7-9701-5006-00P | 9701-5006-00P | Hız Kontrol Cihazı-Filtreli, Frenleme Modüllü, 45kW 170A Trifaze 230V (FS5) | Drive | 11431 | 1 | https://www.eaton.com/tr/tr-tr/skuPage.9701-5006-00P.html
| DG1-32170FB-C21C | Y7-9701-5010-00P | 9701-5010-00P | Hız Kontrol Cihazı-Filtreli, Frenleme Modüllü, 55kW 211A Trifaze 230V (FS5) | Drive | 12292 | 1 | https://www.eaton.com/tr/tr-tr/skuPage.9701-5010-00P.html
| DG1-32061FN-C21C | Y7-9701-4004-00P | 9701-4004-00P | Hız Kontrol Cihazı-Filtreli, 18,5kW 75A Trifaze 230V (FS4) | Drive | 5350 | 1 | https://www.eaton.com/tr/tr-tr/skuPage.9701-4004-00P.html
| DG1-32075FN-C21C | Y7-9701-4008-00P | 9701-4008-00P | Hız Kontrol Cihazı-Filtreli, 22kW 88A Trifaze 230V (FS4) | Drive | 7152 | 1 | https://www.eaton.com/tr/tr-tr/skuPage.9701-4008-00P.html
| DG1-32088FN-C21C | Y7-9701-4001-00P | 9701-4001-00P | Hız Kontrol Cihazı-Filtreli, 30kW 114A Trifaze 230V (FS4) | Drive | 8173 | 1 | https://www.eaton.com/tr/tr-tr/skuPage.9701-4001-00P.html
| DG1-32114FN-C21C | Y7-9701-5004-00P | 9701-5004-00P | Hız Kontrol Cihazı-Filtreli, 37kW 143A Trifaze 230V (FS5) | Drive | 9487 | 1 | https://www.eaton.com/tr/tr-tr/skuPage.9701-5004-00P.html
| DG1-32143FN-C21C | Y7-9701-5008-00P | 9701-5008-00P | Hız Kontrol Cihazı-Filtreli, 45kW 170A Trifaze 230V (FS5) | Drive | 11907 | 1 | https://www.eaton.com/tr/tr-tr/skuPage.9701-5008-00P.html
| DG1-32170FN-C21C | Y7-9701-5001-00P | 9701-5001-00P | Hız Kontrol Cihazı-Filtreli, 55kW 211A Trifaze 230V (FS5) | Drive | 12771 | 1 | https://www.eaton.com/tr/tr-tr/skuPage.9701-5001-00P.html
| DG1-323D7FB-C54C | Y7-9701-1101-00P | 9701-1101-00P | Hız Kontrol Cihazı-Filtreli, Frenleme Modüllü, IP54, 0,75kW 4,8A Trifaze 230V (FS1) | Drive | 1576 | 1 | https://www.eaton.com/tr/tr-tr/skuPage.9701-1101-00P.html
| DG1-324D8FB-C54C | Y7-9701-1103-00P | 9701-1103-00P | Hız Kontrol Cihazı-Filtreli, Frenleme Modüllü, IP54, 1,1kW 6,6A Trifaze 230V (FS1) | Drive | 1604 | 1 | https://www.eaton.com/tr/tr-tr/skuPage.9701-1103-00P.html
| DG1-326D6FB-C54C | Y7-9701-1105-00P | 9701-1105-00P | Hız Kontrol Cihazı-Filtreli, Frenleme Modüllü, IP54, 1,5kW 7,8A Trifaze 230V (FS1) | Drive | 1732 | 1 | https://www.eaton.com/tr/tr-tr/skuPage.9701-1105-00P.html
| DG1-327D8FB-C54C | Y7-9701-1107-00P | 9701-1107-00P | Hız Kontrol Cihazı-Filtreli, Frenleme Modüllü, IP54, 2,2kW 11A Trifaze 230V (FS1) | Drive | 1812 | 1 | https://www.eaton.com/tr/tr-tr/skuPage.9701-1107-00P.html
| DG1-32011FB-C54C | Y7-9701-1109-00P | 9701-1109-00P | Hız Kontrol Cihazı-Filtreli, Frenleme Modüllü, IP54, 3kW 12,5A Trifaze 230V (FS1) | Drive | 1875 | 1 | https://www.eaton.com/tr/tr-tr/skuPage.9701-1109-00P.html
| DG1-32012FB-C54C | Y7-9701-2101-00P | 9701-2101-00P | Hız Kontrol Cihazı-Filtreli, Frenleme Modüllü, IP54, 3,7kW 17,5A Trifaze 230V (FS2) | Drive | 2175 | 1 | https://www.eaton.com/tr/tr-tr/skuPage.9701-2101-00P.html
| DG1-32017FB-C54C | Y7-9701-2103-00P | 9701-2103-00P | Hız Kontrol Cihazı-Filtreli, Frenleme Modüllü, IP54, 5,5kW 25A Trifaze 230V (FS2) | Drive | 2432 | 1 | https://www.eaton.com/tr/tr-tr/skuPage.9701-2103-00P.html
| DG1-32025FB-C54C | Y7-9701-2105-00P | 9701-2105-00P | Hız Kontrol Cihazı-Filtreli, Frenleme Modüllü, IP54, 7,5kW 31A Trifaze 230V (FS2) | Drive | 2918 | 1 | https://www.eaton.com/tr/tr-tr/skuPage.9701-2105-00P.html
| DG1-32031FB-C54C | Y7-9701-3101-00P | 9701-3101-00P | Hız Kontrol Cihazı-Filtreli, Frenleme Modüllü, IP54, 11kW 48A Trifaze 230V (FS3) | Drive | 3581 | 1 | https://www.eaton.com/tr/tr-tr/skuPage.9701-3101-00P.html
| DG1-32048FB-C54C | Y7-9701-3103-00P | 9701-3103-00P | Hız Kontrol Cihazı-Filtreli, Frenleme Modüllü, IP54, 15kW 61A Trifaze 230V (FS3) | Drive | 4148 | 1 | https://www.eaton.com/tr/tr-tr/skuPage.9701-3103-00P.html
| DG1-32061FB-C54C | Y7-9701-4101-00P | 9701-4101-00P | Hız Kontrol Cihazı-Filtreli, Frenleme Modüllü, IP54, 18,5kW 75A Trifaze 230V (FS4) | Drive | 5683 | 1 | https://www.eaton.com/tr/tr-tr/skuPage.9701-4101-00P.html
| DG1-32075FB-C54C | Y7-9701-4105-00P | 9701-4105-00P | Hız Kontrol Cihazı-Filtreli, Frenleme Modüllü, IP54, 22kW 88A Trifaze 230V (FS4) | Drive | 7666 | 1 | https://www.eaton.com/tr/tr-tr/skuPage.9701-4105-00P.html
| DG1-32088FB-C54C | Y7-9701-4109-00P | 9701-4109-00P | Hız Kontrol Cihazı-Filtreli, Frenleme Modüllü, IP54, 30kW 114A Trifaze 230V (FS4) | Drive | 8790 | 1 | https://www.eaton.com/tr/tr-tr/skuPage.9701-4109-00P.html
| DG1-32114FB-C54C | Y7-9701-5101-00P | 9701-5101-00P | Hız Kontrol Cihazı-Filtreli, Frenleme Modüllü, IP54, 37kW 143A Trifaze 230V (FS5) | Drive | 9911 | 1 | https://www.eaton.com/tr/tr-tr/skuPage.9701-5101-00P.html
| DG1-32143FB-C54C | Y7-9701-5105-00P | 9701-5105-00P | Hız Kontrol Cihazı-Filtreli, Frenleme Modüllü, IP54, 45kW 170A Trifaze 230V (FS5) | Drive | 12575 | 1 | https://www.eaton.com/tr/tr-tr/skuPage.9701-5105-00P.html
| DG1-32170FB-C54C | Y7-9701-5109-00P | 9701-5109-00P | Hız Kontrol Cihazı-Filtreli, Frenleme Modüllü, IP54, 55kW 211A Trifaze 230V (FS5) | Drive | 13521 | 1 | https://www.eaton.com/tr/tr-tr/skuPage.9701-5109-00P.html
| DG1-32061FN-C54C | Y7-9701-4103-00P | 9701-4103-00P | Hız Kontrol Cihazı-Filtreli, IP54, 18,5kW 75A Trifaze 230V (FS4) | Drive | 5884 | 1 | https://www.eaton.com/tr/tr-tr/skuPage.9701-4103-00P.html
| DG1-32075FN-C54C | Y7-9701-4107-00P | 9701-4107-00P | Hız Kontrol Cihazı-Filtreli, IP54, 22kW 88A Trifaze 230V (FS4) | Drive | 7867 | 1 | https://www.eaton.com/tr/tr-tr/skuPage.9701-4107-00P.html
| DG1-32088FN-C54C | Y7-9701-4111-00P | 9701-4111-00P | Hız Kontrol Cihazı-Filtreli, IP54, 30kW 114A Trifaze 230V (FS4) | Drive | 8990 | 1 | https://www.eaton.com/tr/tr-tr/skuPage.9701-4111-00P.html
| DG1-32114FN-C54C | Y7-9701-5103-00P | 9701-5103-00P | Hız Kontrol Cihazı-Filtreli, IP54, 37kW 143A Trifaze 230V (FS5) | Drive | 10437 | 1 | https://www.eaton.com/tr/tr-tr/skuPage.9701-5103-00P.html
| DG1-32143FN-C54C | Y7-9701-5107-00P | 9701-5107-00P | Hız Kontrol Cihazı-Filtreli, IP54, 45kW 170A Trifaze 230V (FS5) | Drive | 13099 | 1 | https://www.eaton.com/tr/tr-tr/skuPage.9701-5107-00P.html
| DG1-32170FN-C54C | Y7-9701-5111-00P | 9701-5111-00P | Hız Kontrol Cihazı-Filtreli, IP54, 55kW 211A Trifaze 230V (FS5) | Drive | 14047 | 1 | https://www.eaton.com/tr/tr-tr/skuPage.9701-5111-00P.html
| DXG-NET-PROFIBUS | Y7-744-A2617-00P | 744-A2617-00P | Haberleşme Arayüzü - Profibus DP (DG1 için) | Drive | 344 | 1 | https://www.eaton.com/tr/tr-tr/skuPage.744-A2617-00P.html
| DXG-MNT-PROFIBUS | Y7-744-A2618-00P | 744-A2618-00P | Haberleşme Arayüzü - Profibus DP - DB9 Tip Konnektör (DG1 için) | Drive | 22.89 | 1 | https://www.eaton.com/tr/tr-tr/skuPage.744-A2618-00P.html
| DXG-NET-CANOPEN | Y7-744-F0116-00P | 744-F0116-00P | Haberleşme Arayüzü - CANopen | Drive | 143 | 1 | https://www.eaton.com/tr/tr-tr/skuPage.744-F0116-00P.html
| DXG-NET-PROFINET | Y7-400003 | 400003 | Haberleşme Arayüzü - PROFINET | Drive | 343.1 | 1 | https://www.eaton.com/tr/tr-tr/skuPage.400003.html
| DXG-NET-SWD-IP20 | Y7-744-F0190-00P | 744-F0190-00P | Haberleşme Arayüzü - SmartWire-DT | Drive | 158.8 | 1 | https://www.eaton.com/tr/tr-tr/skuPage.744-F0190-00P.html
| DXG-NET-SWD-IP54 | Y7-744-F0191-00P | 744-F0191-00P | Haberleşme Arayüzü - SmartWire-DT | Drive | 231.5 | 1 | https://www.eaton.com/tr/tr-tr/skuPage.744-F0191-00P.html
| DXG-EXT-THER1 | Y7-744-A2615-00P | 744-A2615-00P | I/O Kartı - 3xPT100 Giriş (DG1 için) | Drive | 174.1 | 1 | https://www.eaton.com/tr/tr-tr/skuPage.744-A2615-00P.html
| DXG-EXT-3RO | Y7-744-A2614-00P | 744-A2614-00P | I/O Kartı - 3RO (DG1 için) | Drive | 111.6 | 1 | https://www.eaton.com/tr/tr-tr/skuPage.744-A2614-00P.html
| DXG-EXT-3DI3DO1T | Y7-744-A2612-00P | 744-A2612-00P | I/O Kartı - 3DI,3DO,1 Termistör (DG1 için) | Drive | 155.9 | 1 | https://www.eaton.com/tr/tr-tr/skuPage.744-A2612-00P.html
| DXG-EXT-1AI2AO | Y7-744-A2613-00P | 744-A2613-00P | I/O Kartı - 1AI,2AO (DG1 için) | Drive | 199.1 | 1 | https://www.eaton.com/tr/tr-tr/skuPage.744-A2613-00P.html
| DXG-EXT-6DI | Y7-744-A2616-00P | 744-A2616-00P | I/O Kartı - 6DI-240VAC (DG1 için) | Drive | 115.5 | 1 | https://www.eaton.com/tr/tr-tr/skuPage.744-A2616-00P.html
| DXG-KEY-HOLDER | Y7-730-32032-00P | 730-32032-00P | Taşınabilir Keypad için Pano Kapağına Montaj Aparatı (DG1, DM1 için) | Drive | 27.14 | 1 | https://www.eaton.com/tr/tr-tr/skuPage.730-32032-00P.html
| DXG-KEY-RMTKIT | Y7-730-32033-00P | 730-32033-00P | Taşınabilir Keypad Montaj Kiti (3m kablo dahil) | Drive | 57.6 | 1 | https://www.eaton.com/tr/tr-tr/skuPage.730-32033-00P.html
| DXG-KEY-N12PLUG | Y7-730-32038-00P | 730-32038-00P | IP54 Cihazların Boş Keypad Yuvası için Koruma Kapağı | Drive | 8.77 | 1 | https://www.eaton.com/tr/tr-tr/skuPage.730-32038-00P.html
| DXG-KEY-LCD | Y7-730-32047-00P | 730-32047-00P | Taşınabilir Keypad (DG1, DM1 için) | Drive | 108.4 | 1 | https://www.eaton.com/tr/tr-tr/skuPage.730-32047-00P.html
| DXG-CBL-1M0 | Y7-730-32034-00P | 730-32034-00P | Taşınabilir Keypad Kablosu - 1m (DG1, DM1 için) | Drive | 11.7 | 1 | https://www.eaton.com/tr/tr-tr/skuPage.730-32034-00P.html
| DXG-CBL-3M0 | Y7-730-32035-00P | 730-32035-00P | Taşınabilir Keypad Kablosu - 3m (DG1, DM1 için) | Drive | 20.75 | 1 | https://www.eaton.com/tr/tr-tr/skuPage.730-32035-00P.html
| DXG-CBL-PCCABLE | Y7-730-32037-00P | 730-32037-00P | PC Haberleşme Kablosu, USB-RJ45 | Drive | 117.9 | 1 | https://www.eaton.com/tr/tr-tr/skuPage.730-32037-00P.html
| DXG-ACC-RTBATT | Y7-730-32039-00P | 730-32039-00P | Gerçek Zaman Saati için Pil | Drive | 21.16 | 1 | https://www.eaton.com/tr/tr-tr/skuPage.730-32039-00P.html
| DXG-ACC-FR1N12FK | Y7-730-32022-00P | 730-32022-00P | Flanş Kiti (DG1 tip 12 / IP54, FS1) | Drive | 76.3 | 1 | https://www.eaton.com/tr/tr-tr/skuPage.730-32022-00P.html
| DXG-ACC-FR2N12FK | Y7-730-32023-00P | 730-32023-00P | Flanş Kiti (DG1 tip 12 / IP54, FS2) | Drive | 87.3 | 1 | https://www.eaton.com/tr/tr-tr/skuPage.730-32023-00P.html
| DXG-ACC-FR3N12FK | Y7-730-32024-00P | 730-32024-00P | Flanş Kiti (DG1 tip 12 / IP54, FS3) | Drive | 92.4 | 1 | https://www.eaton.com/tr/tr-tr/skuPage.730-32024-00P.html
| DXG-ACC-FR4N12FK | Y7-730-32025-00P | 730-32025-00P | Flanş Kiti (DG1 tip 12 / IP54, FS4) | Drive | 93.7 | 1 | https://www.eaton.com/tr/tr-tr/skuPage.730-32025-00P.html
| DXG-ACC-FR5N12FK | Y7-730-32026-00P | 730-32026-00P | Flanş Kiti (DG1 tip 12 / IP54, FS5) | Drive | 128.3 | 1 | https://www.eaton.com/tr/tr-tr/skuPage.730-32026-00P.html
| DXG-ACC-4FR1N12KIT | Y7-730-32029-00P | 730-32029-00P | Kasa Kapağı (DG1-34... FS1, 400/480V için fan ile birlikte) IP54/NEMA 12 | Drive | 89.9 | 1 | https://www.eaton.com/tr/tr-tr/skuPage.730-32029-00P.html
| DXG-ACC-2FR1N12KIT | Y7-744-A2815-00P | 744-A2815-00P | Kasa Kapağı (DG1-32... FS1, 230V için fan ile birlikte) IP54/NEMA 12 | Drive | 52.9 | 1 | https://www.eaton.com/tr/tr-tr/skuPage.744-A2815-00P.html
| DXG-ACC-FR2N12KIT | Y7-730-32030-00P | 730-32030-00P | Kasa Kapağı (DG1... FS2 için fan ile birlikte) IP54/NEMA 12 | Drive | 93.4 | 1 | https://www.eaton.com/tr/tr-tr/skuPage.730-32030-00P.html
| DXG-SPR-FR1FAN | Y7-730-32017-00P | 730-32017-00P | Fan Kiti (DG1, FS1) | Drive | 88.2 | 1 | https://www.eaton.com/tr/tr-tr/skuPage.730-32017-00P.html
| DXG-SPR-FR2FAN | Y7-730-32018-00P | 730-32018-00P | Fan Kiti (DG1, FS2) | Drive | 159 | 1 | https://www.eaton.com/tr/tr-tr/skuPage.730-32018-00P.html
| DXG-SPR-FR3FAN | Y7-730-32019-00P | 730-32019-00P | Fan Kiti (DG1, FS3) | Drive | 151.5 | 1 | https://www.eaton.com/tr/tr-tr/skuPage.730-32019-00P.html
| DXG-SPR-FR4FAN | Y7-730-32020-00P | 730-32020-00P | Fan Kiti (DG1, FS4) | Drive | 164.8 | 1 | https://www.eaton.com/tr/tr-tr/skuPage.730-32020-00P.html
| DXG-SPR-FR5FAN | Y7-730-32021-00P | 730-32021-00P | Fan Kiti (DG1, FS5) | Drive | 334.2 | 1 | https://www.eaton.com/tr/tr-tr/skuPage.730-32021-00P.html
| DXG-SPR-FR6FAN | Y7-744-A3812-00P | 744-A3812-00P | Fan Kiti (DG1, FS6) | Drive | 469.3 | 1 | https://www.eaton.com/tr/tr-tr/skuPage.744-A3812-00P.html
| SPX001A1-4A1B1 | Y7-125203 | 125203 | Hız Kontrol Cihazı-Vektör 0,75kW 2,2A 400V (FS4) | Drive | 1825 | 1 | https://www.eaton.com/tr/tr-tr/skuPage.125203.html
| SPXF15A1-4A1B1 | Y7-125675 | 125675 | Hız Kontrol Cihazı-Vektör 1,1kW 3,3A 400V (FS4) | Drive | 1867 | 1 | https://www.eaton.com/tr/tr-tr/skuPage.125675.html
| SPX002A1-4A1B1 | Y7-125657 | 125657 | Hız Kontrol Cihazı-Vektör 1,5kW 4,3A 400V (FS4) | Drive | 1915 | 1 | https://www.eaton.com/tr/tr-tr/skuPage.125657.html
| SPX003A1-4A1B1 | Y7-125658 | 125658 | Hız Kontrol Cihazı-Vektör 2,2kW 5,6A 400V (FS4) | Drive | 1991 | 1 | https://www.eaton.com/tr/tr-tr/skuPage.125658.html
| SPX005A1-4A1B1 | Y7-125659 | 125659 | Hız Kontrol Cihazı-Vektör 3kW 7,6A 400V (FS4) | Drive | 2071 | 1 | https://www.eaton.com/tr/tr-tr/skuPage.125659.html
| SPX006A1-4A1B1 | Y7-125249 | 125249 | Hız Kontrol Cihazı-Vektör 4kW 9A 400V (FS4) | Drive | 2264 | 1 | https://www.eaton.com/tr/tr-tr/skuPage.125249.html
| SPX007A1-4A1B1 | Y7-125660 | 125660 | Hız Kontrol Cihazı-Vektör 5,5kW 12A 400V (FS5) | Drive | 2640 | 1 | https://www.eaton.com/tr/tr-tr/skuPage.125660.html
| SPX010A1-4A1B1 | Y7-125661 | 125661 | Hız Kontrol Cihazı-Vektör 7,5kW 16A 400V (FS5) | Drive | 3158 | 1 | https://www.eaton.com/tr/tr-tr/skuPage.125661.html
| SPX015A1-4A1B1 | Y7-125663 | 125663 | Hız Kontrol Cihazı-Vektör 11kW 23A 400V (FS5) | Drive | 3724 | 1 | https://www.eaton.com/tr/tr-tr/skuPage.125663.html
| SPX020A1-4A1B1 | Y7-125665 | 125665 | Hız Kontrol Cihazı-Vektör 15kW 31A 400V (FS6) | Drive | 4504 | 1 | https://www.eaton.com/tr/tr-tr/skuPage.125665.html
| SPX025A1-4A1B1 | Y7-125666 | 125666 | Hız Kontrol Cihazı-Vektör 18,5kW 38A 400V (FS6) | Drive | 5053 | 1 | https://www.eaton.com/tr/tr-tr/skuPage.125666.html
| SPX030A1-4A1B1 | Y7-125667 | 125667 | Hız Kontrol Cihazı-Vektör 22kW 46A 400V (FS6) | Drive | 5775 | 1 | https://www.eaton.com/tr/tr-tr/skuPage.125667.html
| SPX040A1-4A1N1 | Y7-125319 | 125319 | Hız Kontrol Cihazı-Vektör 30kW 61A 400V (FS7) | Drive | 7048 | 1 | https://www.eaton.com/tr/tr-tr/skuPage.125319.html
| SPX050A1-4A1N1 | Y7-125331 | 125331 | Hız Kontrol Cihazı-Vektör 37kW 72A 400V (FS7) | Drive | 8455 | 1 | https://www.eaton.com/tr/tr-tr/skuPage.125331.html
| SPX060A1-4A1N1 | Y7-125668 | 125668 | Hız Kontrol Cihazı-Vektör 45kW 87A 400V (FS7) | Drive | 9685 | 1 | https://www.eaton.com/tr/tr-tr/skuPage.125668.html
| SPX075A1-4A1N1 | Y7-125354 | 125354 | Hız Kontrol Cihazı-Vektör 55kW 105A 400V (FS8) | Drive | 11407 | 1 | https://www.eaton.com/tr/tr-tr/skuPage.125354.html
| SPX100A1-4A1N1 | Y7-125365 | 125365 | Hız Kontrol Cihazı-Vektör 75kW 140A 400V (FS8) | Drive | 13305 | 1 | https://www.eaton.com/tr/tr-tr/skuPage.125365.html
| SPX125A1-4A1N1 | Y7-125669 | 125669 | Hız Kontrol Cihazı-Vektör 90kW 170A 400V (FS8) | Drive | 15790 | 1 | https://www.eaton.com/tr/tr-tr/skuPage.125669.html
| SPX150A1-4A1N1 | Y7-125381 | 125381 | Hız Kontrol Cihazı-Vektör 110kW 205A 400V (FS9) | Drive | 18977 | 1 | https://www.eaton.com/tr/tr-tr/skuPage.125381.html
| SPX200A1-4A1N1 | Y7-125670 | 125670 | Hız Kontrol Cihazı-Vektör 132kW 261A 400V (FS9) | Drive | 21916 | 1 | https://www.eaton.com/tr/tr-tr/skuPage.125670.html
| SPX250A0-4A2N1 | Y7-125402 | 125402 | Hız Kontrol Cihazı-Vektör 160kW 300A 400V (FS10) | Drive | 28636 | 1 | https://www.eaton.com/tr/tr-tr/skuPage.125402.html
| SPX300A0-4A2N1 | Y7-125412 | 125412 | Hız Kontrol Cihazı-Vektör 200 kW 385A 400V (FS10) | Drive | 32246 | 1 | https://www.eaton.com/tr/tr-tr/skuPage.125412.html
| SPX350A0-4A2N1 | Y7-125711 | 125711 | Hız Kontrol Cihazı-Vektör 250 kW 460A 400V (FS10) | Drive | 35856 | 1 | https://www.eaton.com/tr/tr-tr/skuPage.125711.html
| SPX500A0-4A2N1 | Y7-125440 | 125440 | Hız Kontrol Cihazı-Vektör 315 kW 590A 400V (FS11) | Drive | 60378 | 1 | https://www.eaton.com/tr/tr-tr/skuPage.125440.html
| SPX550A0-4A2N1 | Y7-125674 | 125674 | Hız Kontrol Cihazı-Vektör 355 kW 650A 400V (FS11) | Drive | 66397 | 1 | https://www.eaton.com/tr/tr-tr/skuPage.125674.html
| OPTB2 | Y7-125060 | 125060 | I/O Kartı - 2RO,1 Thermistor (SPX için) | Drive | 217.1 | 1 | https://www.eaton.com/tr/tr-tr/skuPage.125060.html
| OPTB5 | Y7-125062 | 125062 | I/O Kartı - 3RO (SPX için) | Drive | 246.1 | 1 | https://www.eaton.com/tr/tr-tr/skuPage.125062.html
| OPTB4 | Y7-125061 | 125061 | I/O Kartı - 1AI,2AO (SPX için) | Drive | 332.1 | 1 | https://www.eaton.com/tr/tr-tr/skuPage.125061.html
| OPTB1 | Y7-125059 | 125059 | I/O Kartı - 6DI (SPX için) | Drive | 191.1 | 1 | https://www.eaton.com/tr/tr-tr/skuPage.125059.html
| OPTA9 | Y7-125055 | 125055 | I/O Kartı - 6DI,1DO,2AI,1AO (SPX için) | Drive | 251.1 | 1 | https://www.eaton.com/tr/tr-tr/skuPage.125055.html
| OPTB9 | Y7-125064 | 125064 | I/O Kartı - 1RO,5DI (SPX için) | Drive | 298.5 | 1 | https://www.eaton.com/tr/tr-tr/skuPage.125064.html
| OPTA2 | Y7-125049 | 125049 | I/O Kartı - 2RO (SPX için) | Drive | 89.6 | 1 | https://www.eaton.com/tr/tr-tr/skuPage.125049.html
| OPTB8 | Y7-125063 | 125063 | I/O Kartı - 3Pt100 (SPX için) | Drive | 575 | 1 | https://www.eaton.com/tr/tr-tr/skuPage.125063.html
| OPTA8 | Y7-125054 | 125054 | I/O Kartı - 6DI,1DO,2AI,1AO (SPX için) | Drive | 325.6 | 1 | https://www.eaton.com/tr/tr-tr/skuPage.125054.html
| OPTA3 | Y7-125050 | 125050 | I/O Kartı - 2RO, 1 Thermistor (SPX için) | Drive | 125.4 | 1 | https://www.eaton.com/tr/tr-tr/skuPage.125050.html
| OPTA4 | Y7-125051 | 125051 | I/O Kartı - DI(Encoder RS422) (SPX için) | Drive | 319.2 | 1 | https://www.eaton.com/tr/tr-tr/skuPage.125051.html
| OPTA5 | Y7-125052 | 125052 | I/O Kartı - DI(Encoder 10...24V) (SPX için) | Drive | 179.9 | 1 | https://www.eaton.com/tr/tr-tr/skuPage.125052.html
| OPTAE | Y7-125057 | 125057 | I/O Kartı - 3DI(Encoder 10...24V),2DO (SPX için) | Drive | 798 | 1 | https://www.eaton.com/tr/tr-tr/skuPage.125057.html
| OPTA7 | Y7-125053 | 125053 | I/O Kartı - Double encoder, 6DI, 2DO (SPX için) | Drive | 888 | 1 | https://www.eaton.com/tr/tr-tr/skuPage.125053.html
| OPTBB | Y7-125065 | 125065 | I/O Kartı - SPI, Absolute encoder (SPX için) | Drive | 381.2 | 1 | https://www.eaton.com/tr/tr-tr/skuPage.125065.html
| OPTC4 | Y7-125069 | 125069 | Haberleşme Kartı - LonWorks | Drive | 583 | 1 | https://www.eaton.com/tr/tr-tr/skuPage.125069.html
| OPTCJ | Y7-125076 | 125076 | Haberleşme Kartı - BACnet (RS-485) | Drive | 226.7 | 1 | https://www.eaton.com/tr/tr-tr/skuPage.125076.html
| OPTD1 | Y7-125077 | 125077 | Adaptör - System Bus adapter (SPX için) | Drive | 376.1 | 1 | https://www.eaton.com/tr/tr-tr/skuPage.125077.html
| OPTD2 | Y7-125078 | 125078 | Adaptör - System Bus&CAN-bus (SPX için) | Drive | 319.2 | 1 | https://www.eaton.com/tr/tr-tr/skuPage.125078.html
| OPTD3 | Y7-125079 | 125079 | Adaptör - RS232 adapter card (SPX için) | Drive | 194.3 | 1 | https://www.eaton.com/tr/tr-tr/skuPage.125079.html
| OPTE9 | Y7-197872 | 197872 | Ethernet option board for SVX/SPX | Drive | 658 | 1 | https://www.eaton.com/tr/tr-tr/skuPage.197872.html
| OPTEC | Y7-197873 | 197873 | EtherCAT option board for SVX/SPX | Drive | 658 | 1 | https://www.eaton.com/tr/tr-tr/skuPage.197873.html
| BRR-0045-HD-5 | Y7-124832 | 124832 | 380-500V Br. Res. 1,8 kW 21Ohm | Drive | 1895 | 1
| BRR-0045-LD-5 | Y7-124833 | 124833 | 380-500V Br. Res. 0,7 kW 21 Ohm | Drive | 458.8 | 1
| BRR-0061-HD-5 | Y7-124837 | 124837 | 380-500V Br. Res. 2,7 kW 14Ohm | Drive | 2156 | 1
| BRR-0061-LD-5 | Y7-124839 | 124839 | 380-500V Br. Res. 1,1 kW 14 Ohm | Drive | 577 | 1
| BRR-0105-HD-5 | Y7-124842 | 124842 | 380-500V Br. Res. 2,3 kW 6,5 Ohm | Drive | 4936 | 1
| BRR-0300-HD-5 | Y7-124850 | 124850 | 380-500V Br. Res. 12 kW 3,25Ohm | Drive | 7416 | 1
| BRR-0520-HD-5 | Y7-124854 | 124854 | 380-500V Br. Res. 27 kW 1,4Ohm | Drive | 19860 | 1
| BRR-0730-HD-5 | Y7-124858 | 124858 | 380-500V Br. Res. 43 kW 0,9Ohm | Drive | 28624 | 1
| CHK0261 | Y7-139790 | 139790 | AC INPUT CHOKE CHK0261 | Drive | 2805 | 1
| CHK0400 | Y7-139791 | 139791 | AC INPUT CHOKE CHK0400 | Drive | 2858 | 1
| CHK0520 | Y7-139792 | 139792 | AC INPUT CHOKE CHK0520 | Drive | 3734 | 1
| FER-FGT | Y7-124900 | 124900 | Ferrite ring assembly (6 cores/set) | Drive | 288.9 | 1
| KEYPAD-BLANK | Y7-139786 | 139786 | 9000X Series Blank Keypad | Drive | 269.3 | 1
| KEYPAD-LCD | Y7-137253 | 137253 | SLX9000 Series LCD Keypad (Replacement K | Drive | 177.7 | 1
| KEYPAD-LOC/REM | Y7-139787 | 139787 | 9000X Series L-Remote Keypad (Loc/ Rem B | Drive | 206.7 | 1
Programlanabilir Kontrol Röleleri ve Grafik Ekranları
| EASY-E4-DC-12TC1 | Y7-197213 | 197213 | Easy-E4 Röle-Ekranlı, 24VDC 8DI / 4DO(T) | Easy | 239.9 | 1 | https://www.eaton.com/tr/tr-tr/skuPage.197213.html
| EASY-E4-UC-12RC1 | Y7-197211 | 197211 | Easy-E4 Röle-Ekranlı, 12VDC, 24VAC/DC 8DI / 4DO(R) | Easy | 240.6 | 1 | https://www.eaton.com/tr/tr-tr/skuPage.197211.html
| EASY-E4-AC-12RC1 | Y7-197215 | 197215 | Easy-E4 Röle-Ekranlı, 100-240VAC, 110-220VDC 8DI / 4DO(R) | Easy | 249.2 | 1 | https://www.eaton.com/tr/tr-tr/skuPage.197215.html
| EASY-E4-DC-12TCX1 | Y7-197214 | 197214 | Easy-E4 Röle-Ekransız, 24VDC 8DI / 4DO(T) | Easy | 199.1 | 1 | https://www.eaton.com/tr/tr-tr/skuPage.197214.html
| EASY-E4-UC-12RCX1 | Y7-197212 | 197212 | Easy-E4 Röle-Ekransız, 12VDC, 24VAC/DC 8DI / 4DO(R) | Easy | 199.7 | 1 | https://www.eaton.com/tr/tr-tr/skuPage.197212.html
| EASY-E4-AC-12RCX1 | Y7-197216 | 197216 | Easy-E4 Röle-Ekransız, 100-240VAC, 110-220VDC 8DI / 4DO(R) | Easy | 208.7 | 1 | https://www.eaton.com/tr/tr-tr/skuPage.197216.html
| EASY-E4-DC-8TE1 | Y7-197219 | 197219 | Easy-E4 Genişleme Modülü, 24VDC 4DI / 4DO(T) | Easy | 87.3 | 1 | https://www.eaton.com/tr/tr-tr/skuPage.197219.html
| EASY-E4-DC-16TE1 | Y7-197220 | 197220 | Easy-E4 Genişleme Modülü, 24VDC 8DI / 8DO(T) | Easy | 120.4 | 1 | https://www.eaton.com/tr/tr-tr/skuPage.197220.html
| EASY-E4-UC-8RE1 | Y7-197217 | 197217 | Easy-E4 Genişleme Modülü, 12VDC, 24VAC/DC 4DI / 4DO(R) | Easy | 100.4 | 1 | https://www.eaton.com/tr/tr-tr/skuPage.197217.html
| EASY-E4-UC-16RE1 | Y7-197218 | 197218 | Easy-E4 Genişleme Modülü, 12VDC, 24VAC/DC 8DI / 8DO(R) | Easy | 130.3 | 1 | https://www.eaton.com/tr/tr-tr/skuPage.197218.html
| EASY-E4-AC-8RE1 | Y7-197221 | 197221 | Easy-E4 Genişleme Modülü, 100-240VAC, 110-220VDC 4DI / 4DO(R) | Easy | 110.9 | 1 | https://www.eaton.com/tr/tr-tr/skuPage.197221.html
| EASY-E4-AC-16RE1 | Y7-197222 | 197222 | Easy-E4 Genişleme Modülü, 100-240VAC, 110-220VDC 8DI / 8DO(R) | Easy | 136.9 | 1 | https://www.eaton.com/tr/tr-tr/skuPage.197222.html
| EASY-E4-DC-6AE1 | Y7-197223 | 197223 | Easy-E4 Genişleme Modülü, 24VDC 4AI / 2AO | Easy | 153.7 | 1 | https://www.eaton.com/tr/tr-tr/skuPage.197223.html
| EASY-E4-DC-4PE1 | Y7-197224 | 197224 | Easy-E4 Genişleme Modülü, 24VDC 4AI (PT100 / PT1000 / Ni1000) | Easy | 102.1 | 1 | https://www.eaton.com/tr/tr-tr/skuPage.197224.html
| EASY-BOX-E4-AC1 | Y7-197229 | 197229 | ControlRelay Starter-Box EASY-E4-AC | Easy | 282.5 | 1 | https://www.eaton.com/tr/tr-tr/skuPage.197229.html
| EASY-BOX-E4-UC-SWD1 | Y7-199507 | 199507 | Easy-E4 Röle-Ekranlı, 12VDC, 24VAC/DC 8DI / 4DO(R), Smartwire-DT | Easy | 433 | 1 | https://www.eaton.com/tr/tr-tr/skuPage.199507.html
| EASY-E4-DC-12TC1P | Y7-197506 | 197506 | Easy-E4 Röle-Ekranlı, 24VDC 8DI / 4DO(T) | Easy | 247.3 | 1 | https://www.eaton.com/tr/tr-tr/skuPage.197506.html
| EASY-E4-UC-12RC1P | Y7-197504 | 197504 | Easy-E4 Röle-Ekranlı, 12VDC, 24VAC/DC 8DI / 4DO(R) | Easy | 247.8 | 1 | https://www.eaton.com/tr/tr-tr/skuPage.197504.html
| EASY-E4-AC-12RC1P | Y7-197508 | 197508 | Easy-E4 Röle-Ekranlı, 100-240VAC, 110-220VDC 8DI / 4DO(R) | Easy | 256.5 | 1 | https://www.eaton.com/tr/tr-tr/skuPage.197508.html
| EASY-E4-DC-12TCX1P | Y7-197507 | 197507 | Easy-E4 Röle-Ekransız, 24VDC 8DI / 4DO(T) | Easy | 205.1 | 1 | https://www.eaton.com/tr/tr-tr/skuPage.197507.html
| EASY-E4-UC-12RCX1P | Y7-197505 | 197505 | Easy-E4 Röle-Ekransız, 12VDC, 24VAC/DC 8DI / 4DO(R) | Easy | 205.7 | 1 | https://www.eaton.com/tr/tr-tr/skuPage.197505.html
| EASY-E4-AC-12RCX1P | Y7-197509 | 197509 | Easy-E4 Röle-Ekransız, 100-240VAC, 110-220VDC 8DI / 4DO(R) | Easy | 214.9 | 1 | https://www.eaton.com/tr/tr-tr/skuPage.197509.html
| EASY-E4-DC-8TE1P | Y7-197512 | 197512 | Easy-E4 Genişleme Modülü, 24VDC 4DI / 4DO(T) | Easy | 89.9 | 1 | https://www.eaton.com/tr/tr-tr/skuPage.197512.html
| EASY-E4-DC-16TE1P | Y7-197513 | 197513 | Easy-E4 Genişleme Modülü, 24VDC 8DI / 8DO(T) | Easy | 124 | 1 | https://www.eaton.com/tr/tr-tr/skuPage.197513.html
| EASY-E4-UC-8RE1P | Y7-197510 | 197510 | Easy-E4 Genişleme Modülü, 12VDC, 24VAC/DC 4DI / 4DO(R) | Easy | 103.5 | 1 | https://www.eaton.com/tr/tr-tr/skuPage.197510.html
| EASY-E4-UC-16RE1P | Y7-197511 | 197511 | Easy-E4 Genişleme Modülü, 12VDC, 24VAC/DC 8DI / 8DO(R) | Easy | 134.2 | 1 | https://www.eaton.com/tr/tr-tr/skuPage.197511.html
| EASY-E4-AC-8RE1P | Y7-197514 | 197514 | Easy-E4 Genişleme Modülü, 100-240VAC, 110-220VDC 4DI / 4DO(R) | Easy | 114.3 | 1 | https://www.eaton.com/tr/tr-tr/skuPage.197514.html
| EASY-E4-AC-16RE1P | Y7-197515 | 197515 | Easy-E4 Genişleme Modülü, 100-240VAC, 110-220VDC 8DI / 8DO(R) | Easy | 141 | 1 | https://www.eaton.com/tr/tr-tr/skuPage.197515.html
| EASY-E4-DC-6AE1P | Y7-197516 | 197516 | Easy-E4 Genişleme Modülü, 24VDC 4AI / 2AO | Easy | 158.2 | 1 | https://www.eaton.com/tr/tr-tr/skuPage.197516.html
| EASY-E4-DC-4PE1P | Y7-197517 | 197517 | Easy-E4 Genişleme Modülü, 24VDC 4AI (PT100 / PT1000 / Ni1000) | Easy | 105 | 1 | https://www.eaton.com/tr/tr-tr/skuPage.197517.html
| EASY-COM-RTU-M1 | Y7-199453 | 199453 | Easy-E4 Haberleşme Modülü, Modbus RTU | Easy | 170 | 1 | https://www.eaton.com/tr/tr-tr/skuPage.199453.html
| EASY-COM-SWD-C1 | Y7-199452 | 199452 | Easy-E4 Haberleşme Modülü, SmartWire-DT | Easy | 170 | 1 | https://www.eaton.com/tr/tr-tr/skuPage.199452.html
| MEMORY-SDU-A1 | Y7-191087 | 191087 | Micro SD Hafıza Kartı, 2GB | Easy | 135.8 | 1 | https://www.eaton.com/tr/tr-tr/skuPage.191087.html
| EASYSOFT-SWLIC | Y7-197226 | 197226 | easySoft Yazılım Lisansı | Easy | 96.3 | 1 | https://www.eaton.com/tr/tr-tr/skuPage.197226.html
| EASY-RTD-DC-43-03B1-00 | Y7-199740 | 199740 | Easy-E4 Aksesuar: Dokunmatik Ekran (24VDC, 4,3", TFT, Ethernet) | Easy | 547 | 1 | https://www.eaton.com/tr/tr-tr/skuPage.199740.html
| EASY-RTD-DC-43-03B2-00 | Y7-401057 | EP-401057 | Easy-E4 Aksesuar: Dokunmatik Ekran (24VDC, 4,3", TFT, Ethernet) | Easy | 585 | 1 | https://www.eaton.com/tr/tr-tr/skuPage.EP-401057.html
| EASY-E4-DC-SIM | Y7-199382 | 199382 | Easy-E4 Aksesuar: DC Simulatör | Easy | 275.1 | 1 | https://www.eaton.com/tr/tr-tr/skuPage.199382.html
| EASY-E4-CONNECT1 | Y7-197225 | 197225 | Easy-E4 Aksesuar: Yedek Modül Bağlantı Konnektörü (3 adet) | Easy | 35.96 | 1 | https://www.eaton.com/tr/tr-tr/skuPage.197225.html
| EASY-BOX-E4-UC1 | Y7-197227 | 197227 | Easy-E4 Başlangıç Paketi (EASY-E4-UC-12RC1, kablo ve easySoft) | Easy | 270 | 1 | https://www.eaton.com/tr/tr-tr/skuPage.197227.html
| EASY-BOX-E4-DC1 | Y7-197228 | 197228 | Easy-E4 Başlangıç Paketi (EASY-E4-DC-12TC1, kablo ve easySoft) | Easy | 270 | 1 | https://www.eaton.com/tr/tr-tr/skuPage.197228.html
| RTD-BOX-E4-DC1 | Y7-199786 | 199786 | Easy-E4 Başlangıç Paketi (EASY-E4-DC-12TC1, RTD ekran, kablo ve easySoft) | Easy | 759 | 1 | https://www.eaton.com/tr/tr-tr/skuPage.199786.html
| RTD-BOX-E4-UC1 | Y7-199785 | 199785 | Easy-E4 Başlangıç Paketi (EASY-E4-UC-12RC1, RTD ekran, kablo ve easySoft) | Easy | 759 | 1 | https://www.eaton.com/tr/tr-tr/skuPage.199785.html
| SKF-FF4 | Y7-233780 | 233780 | Pano kapağına montaj çerçevesi (Easy-E4 4TE için) | Easy | 44.45 | 1 | https://www.eaton.com/tr/tr-tr/skuPage.233780.html
| SKF-FF6 | Y7-233781 | 233781 | Pano kapağına montaj çerçevesi (Easy-E4 6TE için) | Easy | 53.6 | 1 | https://www.eaton.com/tr/tr-tr/skuPage.233781.html
| SKF-HA | Y7-233782 | 233782 | Pano kapağına montaj ayağı | Easy | 23.39 | 1 | https://www.eaton.com/tr/tr-tr/skuPage.233782.html
| EASY-NT-R | Y7-256281 | 256281 |  | Easy | 15.78 | 2 | https://www.eaton.com/tr/tr-tr/skuPage.256281.html
| EASY-E4-BOX-SKF-4TE | Y7-401058 | 401058 | Pano kapağına montaj seti (Easy-E4 4TE için, SKF-FF4 + SKF-HA + TS-CI-K3) | Easy | 77.9 | 1
| EASY-E4-BOX-SKF-6TE | Y7-401059 | 401059 | Pano kapağına montaj seti (Easy-E4 6TE için, SKF-FF6 + SKF-HA + TS-CI-K4) | Easy | 87.4 | 1
SmartWire-DT
| EU5C-SWD-DP | Y7-116308 | 116308 | Gateway Profibus DP | SWDT | 383.5 | 1 | https://www.eaton.com/tr/tr-tr/skuPage.116308.html
| EU5C-SWD-PROFINET | Y7-170124 | 170124 | Gateway Profinet | SWDT | 912 | 1 | https://www.eaton.com/tr/tr-tr/skuPage.170124.html
| EU5C-SWD-CAN | Y7-116307 | 116307 | Gateway CANopen | SWDT | 376.3 | 1 | https://www.eaton.com/tr/tr-tr/skuPage.116307.html
| EU5C-SWD-EIP-MODTCP | Y7-153163 | 153163 | Gateway Ethernet IP / Modbus TCP | SWDT | 680 | 1 | https://www.eaton.com/tr/tr-tr/skuPage.153163.html
| EU5C-SWD-ETHERCAT | Y7-177354 | 177354 | Gateway Ethercat | SWDT | 912 | 1 | https://www.eaton.com/tr/tr-tr/skuPage.177354.html
| EU5C-SWD-POWERLINK | Y7-171797 | 171797 | Gateway Powerlink | SWDT | 912 | 1 | https://www.eaton.com/tr/tr-tr/skuPage.171797.html
| EU5C-SWD-SERCOS | Y7-184982 | 184982 | Gateway Sercos | SWDT | 912 | 1 | https://www.eaton.com/tr/tr-tr/skuPage.184982.html
| EU4A-RJ45-USB-CAB1 | Y7-115735 | 115735 | Programlama/Haberleşme Kablosu - USB (Easy802/806, EU5C için) | AUT | 187.6 | 1 | https://www.eaton.com/tr/tr-tr/skuPage.115735.html
| EU5E-SWD-8DX | Y7-116381 | 116381 | I/O Modülü - 8 DI | SWDT | 136.5 | 1 | https://www.eaton.com/tr/tr-tr/skuPage.116381.html
| EU5E-SWD-4D4D | Y7-116382 | 116382 | I/O Modülü - 4 DI / 4 DO (0,5A) | SWDT | 136.5 | 1 | https://www.eaton.com/tr/tr-tr/skuPage.116382.html
| EU5E-SWD-4D4D-R | Y7-191941 | 191941 | I/O Modülü - 4 DI / 4 DO (0,5A) | SWDT | 140.3 | 1 | https://www.eaton.com/tr/tr-tr/skuPage.191941.html
| EU5E-SWD-4D2R | Y7-116383 | 116383 | I/O Modülü - 4 DI / 2 RO (6A) | SWDT | 126.2 | 1 | https://www.eaton.com/tr/tr-tr/skuPage.116383.html
| EU5E-SWD-X8D | Y7-144061 | 144061 | I/O Modülü - 8 DO | SWDT | 175.1 | 1 | https://www.eaton.com/tr/tr-tr/skuPage.144061.html
| EU5E-SWD-4AX | Y7-144062 | 144062 | I/O Modülü - 4 AI (0-10V, 0-20mA) | SWDT | 297.8 | 1 | https://www.eaton.com/tr/tr-tr/skuPage.144062.html
| EU5E-SWD-2A2A | Y7-144063 | 144063 | I/O Modülü - 2AI / 2AO (0-10V, 0-20mA) | SWDT | 356.5 | 1 | https://www.eaton.com/tr/tr-tr/skuPage.144063.html
| EU5E-SWD-4PT-2 | Y7-172560 | 172560 | I/O Modülü - 4 PT100, PT1000, Ni1000 | SWDT | 507 | 1 | https://www.eaton.com/tr/tr-tr/skuPage.172560.html
| EU5E-SWD-4PT | Y7-144064 | 144064 | I/O Modülü - 4 PT100, PT1000, Ni1000 | SWDT | 768 | 1 | https://www.eaton.com/tr/tr-tr/skuPage.144064.html
| M22-SWD-K11 | Y7-115964 | 115964 | Buton Kontak Modülü (2 Pozisyonlu) | SWDT | 39.31 | 20 | https://www.eaton.com/tr/tr-tr/skuPage.115964.html
| M22-SWD-K22 | Y7-115965 | 115965 | Buton Kontak Modülü (3 Pozisyonlu) | SWDT | 50.4 | 10 | https://www.eaton.com/tr/tr-tr/skuPage.115965.html
| M22-SWD-LED-G | Y7-115968 | 115968 | Buton LED Modülü (Yeşil) | SWDT | 35.4 | 20 | https://www.eaton.com/tr/tr-tr/skuPage.115968.html
| M22-SWD-LED-R | Y7-115969 | 115969 | Buton LED Modülü (Kırmızı) | SWDT | 35.4 | 20 | https://www.eaton.com/tr/tr-tr/skuPage.115969.html
| M22-SWD-LED-W | Y7-115966 | 115966 | Buton LED Modülü (Beyaz) | SWDT | 35.4 | 20 | https://www.eaton.com/tr/tr-tr/skuPage.115966.html
| M22-SWD-LED-B | Y7-115967 | 115967 | Buton LED Modülü (Mavi) | SWDT | 35.4 | 20 | https://www.eaton.com/tr/tr-tr/skuPage.115967.html
| M22-SWD-LED-RGB | Y7-197576 | 197576 | Buton LED Modülü (RGB) | SWDT | 68.8 | 20 | https://www.eaton.com/tr/tr-tr/skuPage.197576.html
| M22-SWD-K11LED-G | Y7-115974 | 115974 | Buton Kontak (2 Poz.) + LED Modülü (Yeşil) | SWDT | 40.58 | 20 | https://www.eaton.com/tr/tr-tr/skuPage.115974.html
| M22-SWD-K11LED-R | Y7-115975 | 115975 | Buton Kontak (2 Poz.) + LED Modülü (Kırmızı) | SWDT | 40.58 | 20 | https://www.eaton.com/tr/tr-tr/skuPage.115975.html
| M22-SWD-K11LED-W | Y7-115972 | 115972 | Buton Kontak (2 Poz.) + LED Modülü (Beyaz) | SWDT | 40.58 | 20 | https://www.eaton.com/tr/tr-tr/skuPage.115972.html
| M22-SWD-K11LED-B | Y7-115973 | 115973 | Buton Kontak (2 Poz.) + LED Modülü (Mavi) | SWDT | 40.58 | 20 | https://www.eaton.com/tr/tr-tr/skuPage.115973.html
| M22-SWD-K22LED-G | Y7-115980 | 115980 | Buton Kontak (3 Poz.) + LED Modülü (Yeşil) | SWDT | 52 | 10 | https://www.eaton.com/tr/tr-tr/skuPage.115980.html
| M22-SWD-K22LED-R | Y7-115981 | 115981 | Buton Kontak (3 Poz.) + LED Modülü (Kırmızı) | SWDT | 52 | 10 | https://www.eaton.com/tr/tr-tr/skuPage.115981.html
| M22-SWD-K22LED-W | Y7-115978 | 115978 | Buton Kontak (3 Poz.) + LED Modülü (Beyaz) | SWDT | 52 | 10 | https://www.eaton.com/tr/tr-tr/skuPage.115978.html
| M22-SWD-K22LED-B | Y7-115979 | 115979 | Buton Kontak (3 Poz.) + LED Modülü (Mavi) | SWDT | 52 | 10 | https://www.eaton.com/tr/tr-tr/skuPage.115979.html
| M22-SWD-I1-LP01 | Y7-115990 | 115990 | Buton Kutuları İçin Devre Kartı (Tekli) | SWDT | 79 | 1 | https://www.eaton.com/tr/tr-tr/skuPage.115990.html
| M22-SWD-I2-LP01 | Y7-115991 | 115991 | Buton Kutuları İçin Devre Kartı (2'li) | SWDT | 90.9 | 1 | https://www.eaton.com/tr/tr-tr/skuPage.115991.html
| M22-SWD-I3-LP01 | Y7-115992 | 115992 | Buton Kutuları İçin Devre Kartı (3'li) | SWDT | 94.9 | 1 | https://www.eaton.com/tr/tr-tr/skuPage.115992.html
| M22-SWD-I4-LP01 | Y7-115993 | 115993 | Buton Kutuları İçin Devre Kartı (4'li) | SWDT | 114.3 | 1 | https://www.eaton.com/tr/tr-tr/skuPage.115993.html
| M22-SWD-I6-LP01 | Y7-115994 | 115994 | Buton Kutuları İçin Devre Kartı (6'li) | SWDT | 125.3 | 1 | https://www.eaton.com/tr/tr-tr/skuPage.115994.html
| M22-SWD-KC11 | Y7-115995 | 115995 | Kutular İçin Buton Kontak Modülü (2 Pozisyonlu) | SWDT | 39.04 | 20 | https://www.eaton.com/tr/tr-tr/skuPage.115995.html
| M22-SWD-KC22 | Y7-115996 | 115996 | Kutular İçin Buton Kontak Modülü (3 Pozisyonlu) | SWDT | 50.1 | 10 | https://www.eaton.com/tr/tr-tr/skuPage.115996.html
| M22-SWD-LEDC-G | Y7-115999 | 115999 | Kutular İçin Buton LED Modülü (Yeşil) | SWDT | 35.1 | 20 | https://www.eaton.com/tr/tr-tr/skuPage.115999.html
| M22-SWD-LEDC-R | Y7-116000 | 116000 | Kutular İçin Buton LED Modülü (Kırmızı) | SWDT | 35.1 | 20 | https://www.eaton.com/tr/tr-tr/skuPage.116000.html
| M22-SWD-LEDC-W | Y7-115997 | 115997 | Kutular İçin Buton LED Modülü (Beyaz) | SWDT | 35.1 | 20 | https://www.eaton.com/tr/tr-tr/skuPage.115997.html
| M22-SWD-LEDC-B | Y7-115998 | 115998 | Kutular İçin Buton LED Modülü (Mavi) | SWDT | 35.1 | 20 | https://www.eaton.com/tr/tr-tr/skuPage.115998.html
| M22-SWD-LEDC-RGB | Y7-198598 | 198598 | Kutular İçin Buton LED Modülü (RGB) | SWDT | 68.1 | 20 | https://www.eaton.com/tr/tr-tr/skuPage.198598.html
| M22-SWD-K11LEDC-G | Y7-116005 | 116005 | Kutular İçin Buton Kontak (2 Poz.) + LED Modülü (Yeşil) | SWDT | 40.17 | 20 | https://www.eaton.com/tr/tr-tr/skuPage.116005.html
| M22-SWD-K11LEDC-R | Y7-116006 | 116006 | Kutular İçin Buton Kontak (2 Poz.) + LED Modülü (Kırmızı) | SWDT | 40.17 | 20 | https://www.eaton.com/tr/tr-tr/skuPage.116006.html
| M22-SWD-K11LEDC-W | Y7-116003 | 116003 | Kutular İçin Buton Kontak (2 Poz.) + LED Modülü (Beyaz) | SWDT | 40.17 | 20 | https://www.eaton.com/tr/tr-tr/skuPage.116003.html
| M22-SWD-K11LEDC-B | Y7-116004 | 116004 | Kutular İçin Buton Kontak (2 Poz.) + LED Modülü (Mavi) | SWDT | 40.17 | 20 | https://www.eaton.com/tr/tr-tr/skuPage.116004.html
| M22-SWD-K22LEDC-G | Y7-116011 | 116011 | Kutular İçin Buton Kontak (3 Poz.) + LED Modülü (Yeşil) | SWDT | 51.3 | 10 | https://www.eaton.com/tr/tr-tr/skuPage.116011.html
| M22-SWD-K22LEDC-R | Y7-116012 | 116012 | Kutular İçin Buton Kontak (3 Poz.) + LED Modülü (Kırmızı) | SWDT | 51.3 | 10 | https://www.eaton.com/tr/tr-tr/skuPage.116012.html
| M22-SWD-K22LEDC-W | Y7-116009 | 116009 | Kutular İçin Buton Kontak (3 Poz.) + LED Modülü (Beyaz) | SWDT | 51.3 | 10 | https://www.eaton.com/tr/tr-tr/skuPage.116009.html
| M22-SWD-K22LEDC-B | Y7-116010 | 116010 | Kutular İçin Buton Kontak (3 Poz.) + LED Modülü (Mavi) | SWDT | 51.3 | 10 | https://www.eaton.com/tr/tr-tr/skuPage.116010.html
| M22-R-SWD | Y7-179292 | 179292 | SmartWire-DT Potansiyometre Modülü İçin Kafa | SWDT | 48.3 | 1 | https://www.eaton.com/tr/tr-tr/skuPage.179292.html
| M22-SWD-R | Y7-179293 | 179293 | SmartWire-DT Potansiyometre Modülü | SWDT | 98.2 | 1 | https://www.eaton.com/tr/tr-tr/skuPage.179293.html
| M22-R-SWD-R | Y7-179294 | 179294 |  | SWDT | 210.2 | 1 | https://www.eaton.com/tr/tr-tr/skuPage.179294.html
| M22-INC-SWD | Y7-179981 | 179981 | SmartWire-DT Encoder Modülü İçin Kafa | SWDT | 74 | 1 | https://www.eaton.com/tr/tr-tr/skuPage.179981.html
| M22-SWD-INC | Y7-179982 | 179982 | SmartWire-DT Encoder Modülü | SWDT | 104.7 | 1 | https://www.eaton.com/tr/tr-tr/skuPage.179982.html
| M22-INC-SWD-INC | Y7-179983 | 179983 | SmartWire-DT Encoder Modülü - Komple | SWDT | 156.1 | 1 | https://www.eaton.com/tr/tr-tr/skuPage.179983.html
| DIL-SWD-32-001 | Y7-118560 | 118560 | Kontaktör Aksamı: SmartWire-DT Modülü | SWDT | 71.8 | 5 | https://www.eaton.com/tr/tr-tr/skuPage.118560.html
| DIL-SWD-32-002 | Y7-118561 | 118561 | Kontaktör Aksamı: SmartWire-DT Modülü (Manual/Auto) | SWDT | 74.1 | 5 | https://www.eaton.com/tr/tr-tr/skuPage.118561.html
| PKE-SWD-32 | Y7-126895 | 126895 | Motor Yolverisi Aksamı (MSC-DE): Kontaktör-PKE Kombinasyonu için SmartWire-DT Modülü (Manual/Auto) | SWDT | 142.7 | 4 | https://www.eaton.com/tr/tr-tr/skuPage.126895.html
| PKE-SWD-SP | Y7-150614 | 150614 | Motor Koruma Şalteri Aksamı (PKE): SmartWire-DT Modülü | SWDT | 96.2 | 1 | https://www.eaton.com/tr/tr-tr/skuPage.150614.html
| PKE-SWD-CP | Y7-172735 | 172735 | Motor Koruma Şalteri Aksamı (PKE-CP): SmartWire-DT Modülü | SWDT | 119.7 | 1 | https://www.eaton.com/tr/tr-tr/skuPage.172735.html
| XNH-SWD-2DX-3AX-1 | Y7-183090 | 183090 | NH Sigortalı Yük Ayırıcı Aksamı (XNH-SWD): SmartWire-DT Modülü | SWDT | 459.2 | 1 | https://www.eaton.com/tr/tr-tr/skuPage.183090.html
| MCB-HK-SWD | Y7-177175 | 177175 | Minyatür Devre Kesici ve Artık Akım Devre Kesici Modülü | SWDT | 70.2 | 1 | https://www.eaton.com/tr/tr-tr/skuPage.177175.html
| EU5C-SWD-PF1-1 | Y7-116309 | 116309 | Güç Besleme Modülü (24VDC) | SWDT | 138.5 | 1 | https://www.eaton.com/tr/tr-tr/skuPage.116309.html
| EU5C-SWD-PF2-1 | Y7-116380 | 116380 | Güç Besleme Modülü (24VDC / 15VDC) | SWDT | 178.4 | 1 | https://www.eaton.com/tr/tr-tr/skuPage.116380.html
| SWD4-FFR-PF1-1 | Y7-168880 | 168880 | MCC Panosu için Güç Besleme Modülü | SWDT | 261.7 | 1 | https://www.eaton.com/tr/tr-tr/skuPage.168880.html
| SWD4-FFR-ST1-1 | Y7-168881 | 168881 | MCC Panosu için Kablo Adaptörü | SWDT | 115.6 | 1 | https://www.eaton.com/tr/tr-tr/skuPage.168881.html
| SWD4-100LF8-24 | Y7-116026 | 116026 | Yassı Kablo (8-iletkenli)100m | SWDT | 212.6 | 1 | https://www.eaton.com/tr/tr-tr/skuPage.116026.html
| SWD4-3LF8-24-2S | Y7-116027 | 116027 | Yassı Kablo 3m ( 8-pin konnektörlü) | SWDT | 21.89 | 1 | https://www.eaton.com/tr/tr-tr/skuPage.116027.html
| SWD4-5LF8-24-2S | Y7-116028 | 116028 | Yassı Kablo 5m ( 8-pin konnektörlü) | SWDT | 27.44 | 1 | https://www.eaton.com/tr/tr-tr/skuPage.116028.html
| SWD4-10LF8-24-2S | Y7-116029 | 116029 | Yassı Kablo 10m ( 8-pin konnektörlü) | SWDT | 44.96 | 1 | https://www.eaton.com/tr/tr-tr/skuPage.116029.html
| SWD4-50LR8-24 | Y7-116030 | 116030 | Yuvarlak Kablo (8-iletkenli) 50m | SWDT | 255.3 | 1 | https://www.eaton.com/tr/tr-tr/skuPage.116030.html
| SWD4-250LR8-24 | Y7-144878 | 144878 | Yuvarlak Kablo (8-iletkenli) 250m | SWDT | 1267 | 1 | https://www.eaton.com/tr/tr-tr/skuPage.144878.html
| SWD4-8SF2-5 | Y7-116022 | 116022 | Cihaz Konnektörü (Yassı kablo için) | SWDT | 8.35 | 10 | https://www.eaton.com/tr/tr-tr/skuPage.116022.html
| SWD4-8MF2 | Y7-116023 | 116023 | Uc Konnektörü (Yassı kablo için) | SWDT | 5.33 | 10 | https://www.eaton.com/tr/tr-tr/skuPage.116023.html
| SWD4-8SFF2-5 | Y7-116024 | 116024 | Kuplaj Soketi (Yassı kablo için) | SWDT | 27.81 | 1 | https://www.eaton.com/tr/tr-tr/skuPage.116024.html
| SWD4-RC8-10 | Y7-116020 | 116020 | Sonlandırma Soketi (Yassı kablo için) | SWDT | 50 | 1 | https://www.eaton.com/tr/tr-tr/skuPage.116020.html
| SWD4-SF8-67 | Y7-116033 | 116033 | Yuvarlak Kablo Soketi 8-pin (Düz) | SWDT | 39.6 | 1 | https://www.eaton.com/tr/tr-tr/skuPage.116033.html
| SWD4-SM8-67 | Y7-116034 | 116034 | Yuvarlak Kablo Fişi 8-pin (Düz) | SWDT | 39.6 | 1 | https://www.eaton.com/tr/tr-tr/skuPage.116034.html
| SWD4-8FRF-10 | Y7-121377 | 121377 | Adaptör (Yassı kablo / 8 iletkenli yuvarlak kablo) | SWDT | 43.67 | 1 | https://www.eaton.com/tr/tr-tr/skuPage.121377.html
| M22-SWD-NOP | Y7-147637 | 147637 | Üniversal modül (Fonksiyonsuz boş modül) | SWDT | 33.98 | 20 | https://www.eaton.com/tr/tr-tr/skuPage.147637.html
| M22-SWD-NOPC | Y7-147638 | 147638 | Üniversal modül (Buton kutuları için fonksiyonsuz boş modül) | SWDT | 33.98 | 20 | https://www.eaton.com/tr/tr-tr/skuPage.147638.html
| M22-SWD-SEL8-10 | Y7-116698 | 116698 | Kör Kapak (Kullanılmayan PCB adaptör çıkışları için) | SWDT | 17.03 | 5 | https://www.eaton.com/tr/tr-tr/skuPage.116698.html
| SWD4-SEL8-10 | Y7-116021 | 116021 | Kör Kapak (Kullanılmayan cihaz konnektörleri için) | SWDT | 6.54 | 5 | https://www.eaton.com/tr/tr-tr/skuPage.116021.html
| M22-SWD-A4 | Y7-116016 | 116016 | Dört Yönlü Buton Adaptörü | SWDT | 1.81 | 10 | https://www.eaton.com/tr/tr-tr/skuPage.116016.html
| SWD4-SM8-20 | Y7-116032 | 116032 | Buton Kutusu Besleme Ünitesi (M20 fişli 8-pin yuvarlak kablo) | SWDT | 36.24 | 1 | https://www.eaton.com/tr/tr-tr/skuPage.116032.html
| SWD4-SFL8-20 | Y7-121380 | 121380 | Harici Besleme Girişli Adaptör (Yassı kablo / M20 soketli 8-pin yuvarlak kablo) | SWDT | 104.7 | 1 | https://www.eaton.com/tr/tr-tr/skuPage.121380.html
| SWD4-SML8-20 | Y7-121381 | 121381 | Harici Besleme Girişli Adaptör (M20 fişli 8-pin yuvarlak kablo / Yassı kablo) | SWDT | 106.6 | 1 | https://www.eaton.com/tr/tr-tr/skuPage.121381.html
| SWD4-CRP-1 | Y7-116025 | 116025 | Pense (Cihaz konnektörü için) | SWDT | 573 | 1 | https://www.eaton.com/tr/tr-tr/skuPage.116025.html
| SWD4-CRP-2 | Y7-116699 | 116699 | Pense (Uc konnektörü için) | SWDT | 735 | 1 | https://www.eaton.com/tr/tr-tr/skuPage.116699.html
| EMS2-DO-T-3-SWD | Y7-192383 | 192383 | Motor Kontrol Rölesi (EMS2) 24VDC, DOL 0,18-3A, SmartWire-DT | SWDT | 326.2 | 1 | https://www.eaton.com/tr/tr-tr/skuPage.192383.html
| EMS2-DO-T-9-SWD | Y7-192387 | 192387 | Motor Kontrol Rölesi (EMS2) 24VDC, DOL 1,5-9A, SmartWire-DT | SWDT | 326.2 | 1 | https://www.eaton.com/tr/tr-tr/skuPage.192387.html
| EMS2-DOS-T-3-SWD | Y7-192385 | 192385 | Motor Kontrol Rölesi (EMS2) 24VDC, DOL, Acil Durdurma 0,18-3A, SmartWire-DT | SWDT | 348.3 | 1 | https://www.eaton.com/tr/tr-tr/skuPage.192385.html
| EMS2-DOS-T-9-SWD | Y7-192389 | 192389 | Motor Kontrol Rölesi (EMS2) 24VDC, DOL, Acil Durdurma 1,5-9A, SmartWire-DT | SWDT | 348.3 | 1 | https://www.eaton.com/tr/tr-tr/skuPage.192389.html
| EMS2-RO-T-3-SWD | Y7-192384 | 192384 | Motor Kontrol Rölesi (EMS2) 24VDC, Enversör 0,18-3A, SmartWire-DT | SWDT | 331.7 | 1 | https://www.eaton.com/tr/tr-tr/skuPage.192384.html
| EMS2-RO-T-9-SWD | Y7-192388 | 192388 | Motor Kontrol Rölesi (EMS2) 24VDC, Enversör 1,5-9A, SmartWire-DT | SWDT | 331.7 | 1 | https://www.eaton.com/tr/tr-tr/skuPage.192388.html
| EMS2-ROS-T-3-SWD | Y7-192386 | 192386 | Motor Kontrol Rölesi (EMS2) 24VDC, Enversör, Acil Durdurma 0,18-3A, SmartWire-DT | SWDT | 367.7 | 1 | https://www.eaton.com/tr/tr-tr/skuPage.192386.html
| EMS2-ROS-T-9-SWD | Y7-192390 | 192390 | Motor Kontrol Rölesi (EMS2) 24VDC, Enversör, Acil Durdurma 1,5-9A, SmartWire-DT | SWDT | 367.7 | 1 | https://www.eaton.com/tr/tr-tr/skuPage.192390.html
| EU1E-SWD-1DX | Y7-174710 | 174710 | T-Bağlantılı I/O Modülü IP67 - 1 dijital giriş kanalı (M12) | SWDT | 92.6 | 1 | https://www.eaton.com/tr/tr-tr/skuPage.174710.html
| EU1E-SWD-2DX | Y7-174711 | 174711 | T-Bağlantılı I/O Modülü IP67 - 2 dijital giriş kanalı (M12) | SWDT | 186.6 | 1 | https://www.eaton.com/tr/tr-tr/skuPage.174711.html
| EU1E-SWD-2DD | Y7-174715 | 174715 | T-Bağlantılı I/O Modülü IP67 - 2 konfigüre edilebilir dijital giriş/çıkış kanalı (M12) | SWDT | 201.1 | 1 | https://www.eaton.com/tr/tr-tr/skuPage.174715.html
| EU2E-SWD-2DX | Y7-174725 | 174725 | T-Bağlantılı I/O Modülü IP67 - 2 dijital giriş kanalı (2 x M12) | SWDT | 184.8 | 1 | https://www.eaton.com/tr/tr-tr/skuPage.174725.html
| EU2E-SWD-4DX | Y7-174726 | 174726 | T-Bağlantılı I/O Modülü IP67 - 4 dijital giriş kanalı (2 x M12) | SWDT | 327.3 | 1 | https://www.eaton.com/tr/tr-tr/skuPage.174726.html
| EU2E-SWD-4DD | Y7-174732 | 174732 | T-Bağlantılı I/O Modülü IP67 - 4 konfigüre edilebilir (2 I/O - 2 I/O) dijital giriş/çıkış kanalı (2 x M12) | SWDT | 356.5 | 1 | https://www.eaton.com/tr/tr-tr/skuPage.174732.html
| EU2E-SWD-4DD-1 | Y7-180406 | 180406 | T-Bağlantılı I/O Modülü IP67 - 4 konfigüre edilebilir (1 I/O - 3 I/O) dijital giriş/çıkış kanalı (2 x M12) | SWDT | 356.5 | 1 | https://www.eaton.com/tr/tr-tr/skuPage.180406.html
| EU1E-SWD-1AX-1 | Y7-174717 | 174717 | T-Bağlantılı I/O Modülü IP67 - 1 analog giriş kanalı (M12), 0 - 10 V | SWDT | 148.9 | 1 | https://www.eaton.com/tr/tr-tr/skuPage.174717.html
| EU1E-SWD-1AX-2 | Y7-174718 | 174718 | T-Bağlantılı I/O Modülü IP67 - 1 analog giriş kanalı (M12), 0 - 20 mA | SWDT | 148.9 | 1 | https://www.eaton.com/tr/tr-tr/skuPage.174718.html
| EU1E-SWD-1XA-1 | Y7-174719 | 174719 | T-Bağlantılı I/O Modülü IP67 - 1 analog çıkış kanalı (M12), 0 - 10 V | SWDT | 166.8 | 1 | https://www.eaton.com/tr/tr-tr/skuPage.174719.html
| EU1E-SWD-1XA-2 | Y7-174720 | 174720 | T-Bağlantılı I/O Modülü IP67 - 1 analog çıkış kanalı (M12), 0 - 20 mA | SWDT | 166.8 | 1 | https://www.eaton.com/tr/tr-tr/skuPage.174720.html
| EU1E-SWD-1CX | Y7-174721 | 174721 | T-Bağlantılı I/O Modülü IP67 - 1 sayıcı giriş kanalı (M12) | SWDT | 222.4 | 1 | https://www.eaton.com/tr/tr-tr/skuPage.174721.html
| EU2E-SWD-2PT | Y7-174733 | 174733 | T-Bağlantılı I/O Modülü IP67 - 2 analog sıcaklık (Pt100/Pt1000/Ni1000) giriş kanalı (M12) | SWDT | 369.4 | 1 | https://www.eaton.com/tr/tr-tr/skuPage.174733.html
| EU2A-SWD-PBWN | Y7-174734 | 174734 | T-Bağlantılı I/O Modülü IP67 - pasif hat modülü (M12) | SWDT | 103.7 | 1 | https://www.eaton.com/tr/tr-tr/skuPage.174734.html
| SWD4-SP-4124 | Y7-174703 | 174703 | I/O Splitter - M12 4-kutup / 2 x M12 4-kutup, 4-pin | SWDT | 48.46 | 1 | https://www.eaton.com/tr/tr-tr/skuPage.174703.html
| SWD4-SP-4122 | Y7-174704 | 174704 | I/O Splitter - M12 4-kutup / 2 x M12 4-kutup, 2-pin | SWDT | 48.46 | 1 | https://www.eaton.com/tr/tr-tr/skuPage.174704.html
| SWD4-SP-4084 | Y7-174705 | 174705 | I/O Splitter - M12 4-kutup / 2 x M8 4-kutup, 4-pin | SWDT | 63.2 | 1 | https://www.eaton.com/tr/tr-tr/skuPage.174705.html
| SWD4-SP-4082 | Y7-174706 | 174706 | I/O Splitter - M12 4-kutup / 2 x M8 4-kutup, 2-pin | SWDT | 63.2 | 1 | https://www.eaton.com/tr/tr-tr/skuPage.174706.html
| SWD4-SP-3084 | Y7-174707 | 174707 | I/O Splitter - M12 4-kutup / 2 x M8 3-kutup, 2-pin | SWDT | 63.2 | 1 | https://www.eaton.com/tr/tr-tr/skuPage.174707.html
| SWD4-PRM5-1-S | Y7-174759 | 174759 | Kutu Prizi - M12 5-pin erkek soket, 1/2" NPT, 1m kablolu | SWDT | 44.67 | 1 | https://www.eaton.com/tr/tr-tr/skuPage.174759.html
| SWD4-PRF5-1-S | Y7-174758 | 174758 | Kutu Prizi - M12 5-pin dişi soket, 1/2" NPT, 1m kablolu | SWDT | 44.67 | 1 | https://www.eaton.com/tr/tr-tr/skuPage.174758.html
| SWD4-PRM5-2-S | Y7-179542 | 179542 | Kutu Prizi - M12 5-pin erkek soket, M20 rakorlu | SWDT | 40.87 | 1 | https://www.eaton.com/tr/tr-tr/skuPage.179542.html
| SWD4-PRF5-2-S | Y7-179541 | 179541 | Kutu Prizi - M12 5-pin dişi soket, M20 rakorlu | SWDT | 40.87 | 1 | https://www.eaton.com/tr/tr-tr/skuPage.179541.html
| SWD4-M1LR5-RS | Y7-183155 | 183155 | Çift Uçlu I/O Cihaz Kablosu - 0,1m (Dik ve düz konnektörlü) | SWDT | 39.04 | 1 | https://www.eaton.com/tr/tr-tr/skuPage.183155.html
| SWD4-M3LR5-1-2S | Y7-179543 | 179543 | Çift Uçlu I/O Cihaz Kablosu - 0,3m | SWDT | 44.67 | 1 | https://www.eaton.com/tr/tr-tr/skuPage.179543.html
| SWD4-M6LR5-1-2S | Y7-179544 | 179544 | Çift Uçlu I/O Cihaz Kablosu - 0,6m | SWDT | 48.46 | 1 | https://www.eaton.com/tr/tr-tr/skuPage.179544.html
| SWD4-1LR5-1-2S | Y7-179545 | 179545 | Çift Uçlu I/O Cihaz Kablosu - 1m | SWDT | 51.3 | 1 | https://www.eaton.com/tr/tr-tr/skuPage.179545.html
| SWD4-2LR5-1-2S | Y7-179546 | 179546 | Çift Uçlu I/O Cihaz Kablosu - 2m | SWDT | 55.9 | 1 | https://www.eaton.com/tr/tr-tr/skuPage.179546.html
| SWD4-M3LR5-S | Y7-174771 | 174771 | Tek Uçlu I/O Cihaz Kablosu - 0,3m | SWDT | 22.24 | 1 | https://www.eaton.com/tr/tr-tr/skuPage.174771.html
| SWD4-M6LR5-S | Y7-174772 | 174772 | Tek Uçlu I/O Cihaz Kablosu - 0,6m | SWDT | 26 | 1 | https://www.eaton.com/tr/tr-tr/skuPage.174772.html
| SWD4-1LR5-S | Y7-174697 | 174697 | Tek Uçlu I/O Cihaz Kablosu - 1m | SWDT | 27.96 | 1 | https://www.eaton.com/tr/tr-tr/skuPage.174697.html
| SWD4-2LR5-S | Y7-174698 | 174698 | Tek Uçlu I/O Cihaz Kablosu - 2m | SWDT | 33.57 | 1 | https://www.eaton.com/tr/tr-tr/skuPage.174698.html
| EU1S-SWD-PF1-2 | Y7-174724 | 174724 | Harici 24VDC güç kaynağı girişi için bağlantı noktası | SWDT | 93 | 1 | https://www.eaton.com/tr/tr-tr/skuPage.174724.html
| SWD4-SFL8-12 | Y7-174756 | 174756 | Harici Besleme Girişli Adaptör (Yassı kablo / M12 soketli 5-pin yuvarlak kablo) | SWDT | 122.6 | 1 | https://www.eaton.com/tr/tr-tr/skuPage.174756.html
| SWD4-SML8-12 | Y7-174755 | 174755 | Harici Besleme Girişli Adaptör (M12 fişli 5-pin yuvarlak kablo / Yassı kablo) | SWDT | 149 | 1 | https://www.eaton.com/tr/tr-tr/skuPage.174755.html
| SWD4-SML5-12 | Y7-174757 | 174757 | Kuplaj konnektörü (M12 soketli 5-pin yuvarlak kablo / M12 soketli 5-pin yuvarlak kablo) | SWDT | 44.67 | 1 | https://www.eaton.com/tr/tr-tr/skuPage.174757.html
| SWD4-M1LR5-2S | Y7-174760 | 174760 | M12 Konnektörlü SmartWire-DT Yuvarlak Kablo - 0,1m | SWDT | 33.57 | 1 | https://www.eaton.com/tr/tr-tr/skuPage.174760.html
| SWD4-M3LR5-2S | Y7-174761 | 174761 | M12 Konnektörlü SmartWire-DT Yuvarlak Kablo - 0,3m | SWDT | 34.55 | 1 | https://www.eaton.com/tr/tr-tr/skuPage.174761.html
| SWD4-M6LR5-2S | Y7-174762 | 174762 | M12 Konnektörlü SmartWire-DT Yuvarlak Kablo - 0,6m | SWDT | 36.24 | 1 | https://www.eaton.com/tr/tr-tr/skuPage.174762.html
| SWD4-1LR5-2S | Y7-174763 | 174763 | M12 Konnektörlü SmartWire-DT Yuvarlak Kablo - 1m | SWDT | 37.08 | 1 | https://www.eaton.com/tr/tr-tr/skuPage.174763.html
| SWD4-1M5LR5-2S | Y7-174764 | 174764 | M12 Konnektörlü SmartWire-DT Yuvarlak Kablo - 1,5m | SWDT | 40.17 | 1 | https://www.eaton.com/tr/tr-tr/skuPage.174764.html
| SWD4-2LR5-2S | Y7-174765 | 174765 | M12 Konnektörlü SmartWire-DT Yuvarlak Kablo - 2m | SWDT | 42.83 | 1 | https://www.eaton.com/tr/tr-tr/skuPage.174765.html
| SWD4-3LR5-2S | Y7-174766 | 174766 | M12 Konnektörlü SmartWire-DT Yuvarlak Kablo - 3m | SWDT | 48.46 | 1 | https://www.eaton.com/tr/tr-tr/skuPage.174766.html
| SWD4-4LR5-2S | Y7-174767 | 174767 | M12 Konnektörlü SmartWire-DT Yuvarlak Kablo - 4m | SWDT | 54 | 1 | https://www.eaton.com/tr/tr-tr/skuPage.174767.html
| SWD4-5LR5-2S | Y7-174768 | 174768 | M12 Konnektörlü SmartWire-DT Yuvarlak Kablo - 5m | SWDT | 65.1 | 1 | https://www.eaton.com/tr/tr-tr/skuPage.174768.html
| SWD4-10LR5-2S | Y7-174769 | 174769 | M12 Konnektörlü SmartWire-DT Yuvarlak Kablo - 10m | SWDT | 93 | 1 | https://www.eaton.com/tr/tr-tr/skuPage.174769.html
| SWD4-20LR5-2S | Y7-174770 | 174770 | M12 Konnektörlü SmartWire-DT Yuvarlak Kablo - 20m | SWDT | 186.6 | 1 | https://www.eaton.com/tr/tr-tr/skuPage.174770.html
| SWD4-SF5-67 | Y7-179547 | 179547 | M12 Saha Bağlantı Konnektörü - Dişi | SWDT | 48.46 | 1 | https://www.eaton.com/tr/tr-tr/skuPage.179547.html
| SWD4-SM5-67 | Y7-179548 | 179548 | M12 Saha Bağlantı Konnektörü - Erkek | SWDT | 48.46 | 1 | https://www.eaton.com/tr/tr-tr/skuPage.179548.html
| SWD4-RC5-10 | Y7-174754 | 174754 | Sonlandırma Soketi (Yuvarlak kablo için) | SWDT | 48.87 | 1 | https://www.eaton.com/tr/tr-tr/skuPage.174754.html
| SWD4-ACAP-10 | Y7-174751 | 174751 | Aktif Konnektör Kapağı | SWDT | 37.08 | 1 | https://www.eaton.com/tr/tr-tr/skuPage.174751.html
| SWD4-PCAP-F | Y7-174752 | 174752 | Pasif Konnektör Kapağı (M12 dişi konnektör için) | SWDT | 7.35 | 1 | https://www.eaton.com/tr/tr-tr/skuPage.174752.html
| SWD4-PCAP-M | Y7-174753 | 174753 | Pasif Konnektör Kapağı (M12 erkek konnektör için) | SWDT | 7.35 | 1 | https://www.eaton.com/tr/tr-tr/skuPage.174753.html
| EU6E-SWD-8DX | Y7-174736 | 174736 | Multi Blok I/O Modülü IP67 (4xM12) - 8 DI | SWDT | 507 | 1 | https://www.eaton.com/tr/tr-tr/skuPage.174736.html
| EU6E-SWD-8DD | Y7-174742 | 174742 | Multi Blok I/O Modülü IP67 (4xM12) - 8 konfigüre edilebilir I / O (0,5A) | SWDT | 608 | 1 | https://www.eaton.com/tr/tr-tr/skuPage.174742.html
| EU6E-SWD-2D2D-1 | Y7-183264 | 183264 | Multi Blok I/O Modülü (Harici Basleme) IP67 (4xM12) - 2 DI + 2 DO (0,5A) | SWDT | 363.7 | 1 | https://www.eaton.com/tr/tr-tr/skuPage.183264.html
| EU6E-SWD-4D4D-1 | Y7-183266 | 183266 | Multi Blok I/O Modülü (Harici Basleme) IP67 (4xM12) - 4 DI + 4 DO (0,5A) | SWDT | 643 | 1 | https://www.eaton.com/tr/tr-tr/skuPage.183266.html
| EU6E-SWD-4XD-1 | Y7-183268 | 183268 | Multi Blok I/O Modülü (Harici Basleme) IP67 (4xM12) - 4 DO (0,5A) | SWDT | 390.4 | 1 | https://www.eaton.com/tr/tr-tr/skuPage.183268.html
| EU6E-SWD-8XD-1 | Y7-183270 | 183270 | Multi Blok I/O Modülü (Harici Basleme) IP67 (4xM12) - 8 DO (0,5A) | SWDT | 693 | 1 | https://www.eaton.com/tr/tr-tr/skuPage.183270.html
| EU6E-SWD-2D2D-2 | Y7-183265 | 183265 | Multi Blok I/O Modülü (Harici Basleme) IP67 (4xM12) - 2 DI + 2 DO (2A) | SWDT | 379.1 | 1 | https://www.eaton.com/tr/tr-tr/skuPage.183265.html
| EU6E-SWD-4D4D-2 | Y7-183267 | 183267 | Multi Blok I/O Modülü (Harici Basleme) IP67 (4xM12) - 4 DI + 4 DO (2A) | SWDT | 678 | 1 | https://www.eaton.com/tr/tr-tr/skuPage.183267.html
| EU6E-SWD-4XD-2 | Y7-183269 | 183269 | Multi Blok I/O Modülü (Harici Basleme) IP67 (4xM12) - 4 DO (2A) | SWDT | 421.2 | 1 | https://www.eaton.com/tr/tr-tr/skuPage.183269.html
| EU8E-SWD-16DX | Y7-174744 | 174744 | Multi Blok I/O Modülü IP67 (8xM12) - 16 DI | SWDT | 1014 | 1 | https://www.eaton.com/tr/tr-tr/skuPage.174744.html
| EU8E-SWD-16DD | Y7-174750 | 174750 | Multi Blok I/O Modülü IP67 (8xM12) - 16 konfigüre edilebilir I / O (0,5A) | SWDT | 1216 | 1 | https://www.eaton.com/tr/tr-tr/skuPage.174750.html
| EU8E-SWD-4D4D-1 | Y7-183272 | 183272 | Multi Blok I/O Modülü (Harici Basleme) IP67 (8xM12) - 4 DI + 4 DO (0,5A) | SWDT | 643 | 1 | https://www.eaton.com/tr/tr-tr/skuPage.183272.html
| EU8E-SWD-8D8D-1 | Y7-183273 | 183273 | Multi Blok I/O Modülü (Harici Basleme) IP67 (8xM12) - 8 DI + 8 DO (0,5A) | SWDT | 1197 | 1 | https://www.eaton.com/tr/tr-tr/skuPage.183273.html
| EU8E-SWD-8XD-1 | Y7-183274 | 183274 | Multi Blok I/O Modülü (Harici Basleme) IP67 (8xM12) - 8 DO (0,5A) | SWDT | 693 | 1 | https://www.eaton.com/tr/tr-tr/skuPage.183274.html
| EU8E-SWD-16XD-1 | Y7-183271 | 183271 | Multi Blok I/O Modülü (Harici Basleme) IP67 (8xM12) - 16 DO (0,5A) | SWDT | 1301 | 1 | https://www.eaton.com/tr/tr-tr/skuPage.183271.html
Otomasyon Ürünleri
| XC-104-C10-000 | Y7-199971 | 199971 |  | AUT | 611 | 1 | https://www.eaton.com/tr/tr-tr/skuPage.199971.html
| XC-204-C10-000 | Y7-199973 | 199973 |  | AUT | 617 | 1 | https://www.eaton.com/tr/tr-tr/skuPage.199973.html
| XC-204-C11-003 | Y7-199974 | 199974 |  | AUT | 637 | 1 | https://www.eaton.com/tr/tr-tr/skuPage.199974.html
| XC-204-C20-002 | Y7-199977 | 199977 |  | AUT | 730 | 1 | https://www.eaton.com/tr/tr-tr/skuPage.199977.html
| XC-204-C21-001 | Y7-199975 | 199975 |  | AUT | 741 | 1 | https://www.eaton.com/tr/tr-tr/skuPage.199975.html
| XC-303-C32-002 | Y7-191080 | 191080 | Modular PLC (XC303) SD Slot, USB, 3xEthernet, 2xCAN, RS485, 4DI/O | AUT | 1962 | 1 | https://www.eaton.com/tr/tr-tr/skuPage.191080.html
| XC-303-C21-001 | Y7-191081 | 191081 | Modular PLC (XC303) SD Slot, USB, 2xEthernet, CAN, RS485 | AUT | 1713 | 1 | https://www.eaton.com/tr/tr-tr/skuPage.191081.html
| XC-303-C11-000 | Y7-191082 | 191082 | Modular PLC (XC303) SD Slot, USB, Ethernet, CAN | AUT | 1425 | 1 | https://www.eaton.com/tr/tr-tr/skuPage.191082.html
| SW-XSOFT-CODESYS-3-S | Y7-171886 | 171886 | PLC Programlama Yazılımı | AUT | 570 | 1 | https://www.eaton.com/tr/tr-tr/skuPage.171886.html
| SW-XSOFT-CODESYS-3-M | Y7-171887 | 171887 | PLC Programlama Yazılımı (Çoklu Lisans) | AUT | 1578 | 1 | https://www.eaton.com/tr/tr-tr/skuPage.171887.html
| XV-102-L3-35TQR-10 | Y7-401342 | EP-401342 | Dokunmatik Panel (HMI) 3,5", Renkli, Eth,RS232 (Linux) | AUT | 847 | 1 | https://www.eaton.com/tr/tr-tr/skuPage.EP-401342.html
| XV-102-L4-35TQR-10 | Y7-401343 | EP-401343 | Dokunmatik Panel (HMI) 3,5", Renkli, Eth,RS485 (Linux) | AUT | 847 | 1 | https://www.eaton.com/tr/tr-tr/skuPage.EP-401343.html
| XV-102-L5-35TQR-10 | Y7-401344 | EP-401344 | Dokunmatik Panel (HMI) 3,5", Renkli, Eth,CAN,RS232 (Linux) | AUT | 864 | 1 | https://www.eaton.com/tr/tr-tr/skuPage.EP-401344.html
| XV-102-L4-57TVR-10 | Y7-401347 | EP-401347 | Dokunmatik Panel (HMI) 5,7", Renkli, Eth,RS232,RS485 (Linux) | AUT | 914 | 1 | https://www.eaton.com/tr/tr-tr/skuPage.EP-401347.html
| XV-102-L6-57TVR-10 | Y7-401348 | EP-401348 | Dokunmatik Panel (HMI) 5,7", Renkli, Eth,CAN,RS232,RS485 (Linux) | AUT | 937 | 1 | https://www.eaton.com/tr/tr-tr/skuPage.EP-401348.html
| XV-102-L4-70TWR-10 | Y7-401350 | EP-401350 | Dokunmatik Panel (HMI) 7", Renkli, Eth,RS232,RS485 (Linux) | AUT | 942 | 1 | https://www.eaton.com/tr/tr-tr/skuPage.EP-401350.html
| XV-102-L5-35TQRC-10 | Y7-401345 | EP-401345 | Dokunmatik Panel (HMI-PLC) 3,5", Renkli, Eth,CAN,RS232 (Linux) | AUT | 1238 | 1 | https://www.eaton.com/tr/tr-tr/skuPage.EP-401345.html
| XV-102-L6-35TQRC-10 | Y7-401346 | EP-401346 | Dokunmatik Panel (HMI-PLC) 3,5", Renkli, Eth,CAN,RS485 (Linux) | AUT | 1238 | 1 | https://www.eaton.com/tr/tr-tr/skuPage.EP-401346.html
| XV-102-L6-57TVRC-10 | Y7-401349 | EP-401349 | Dokunmatik Panel (HMI-PLC) 5,7", Renkli, Eth,CAN,RS232,RS485 (Linux) | AUT | 1574 | 1 | https://www.eaton.com/tr/tr-tr/skuPage.EP-401349.html
| XV-102-L6-70TWRC-10 | Y7-401351 | EP-401351 | Dokunmatik Panel (HMI-PLC) 7", Renkli, Eth,CAN,RS232,RS485 (Linux) | AUT | 1842 | 1 | https://www.eaton.com/tr/tr-tr/skuPage.EP-401351.html
| XV-303-70-B00-A00-2B | EP-401361 | EP-401361 | Dokunmatik Panel (HMI) 7", Renkli, Eth,CAN,RS232,RS485 (Linux) | AUT | 2451 | 1 | https://www.eaton.com/tr/tr-tr/skuPage.EP-401361.html
| XV-303-70-C00-A00-2B | EP-401362 | EP-401362 | Dokunmatik Panel (HMI) 7", Renkli, 2xEth,CAN,RS232,RS485 (Linux) | AUT | 2586 | 1 | https://www.eaton.com/tr/tr-tr/skuPage.EP-401362.html
| XV-303-10-B00-A00-2B | EP-401365 | EP-401365 | Dokunmatik Panel (HMI) 10,1", Renkli, Eth,CAN,RS232,RS485 (Linux) | AUT | 3193 | 1 | https://www.eaton.com/tr/tr-tr/skuPage.EP-401365.html
| XV-303-10-C00-A00-2B | EP-401366 | EP-401366 | Dokunmatik Panel (HMI) 10,1", Renkli, 2xEth,CAN,RS232,RS485 (Linux) | AUT | 3329 | 1 | https://www.eaton.com/tr/tr-tr/skuPage.EP-401366.html
| XV-303-15-C00-A00-2B | EP-401369 | EP-401369 | Dokunmatik Panel (HMI) 15,6", Renkli, 2xEth,CAN,RS232,RS485 (Linux) | AUT | 4797 | 1 | https://www.eaton.com/tr/tr-tr/skuPage.EP-401369.html
| XV-303-70-B00-A00-2C | EP-401363 | EP-401363 | Dokunmatik Panel (HMI-PLC) 7", Renkli, Eth,CAN,RS232,RS485 (Linux) | AUT | 2670 | 1 | https://www.eaton.com/tr/tr-tr/skuPage.EP-401363.html
| XV-303-70-C00-A00-2C | EP-401364 | EP-401364 | Dokunmatik Panel (HMI-PLC) 7", Renkli, 2xEth,CAN,RS232,RS485 (Linux) | AUT | 2805 | 1 | https://www.eaton.com/tr/tr-tr/skuPage.EP-401364.html
| XV-303-10-B00-A00-2C | EP-401367 | EP-401367 | Dokunmatik Panel (HMI-PLC) 10,1", Renkli, Eth,CAN,RS232,RS485 (Linux) | AUT | 3411 | 1 | https://www.eaton.com/tr/tr-tr/skuPage.EP-401367.html
| XV-303-10-C00-A00-2C | EP-401368 | EP-401368 | Dokunmatik Panel (HMI-PLC) 10,1", Renkli, 2xEth,CAN,RS232,RS485 (Linux) | AUT | 3546 | 1 | https://www.eaton.com/tr/tr-tr/skuPage.EP-401368.html
| XV-303-15-C00-A00-2C | EP-401370 | EP-401370 | Dokunmatik Panel (HMI-PLC) 15,6", Renkli, 2xEth,CAN,RS232,RS485 (Linux) | AUT | 5024 | 1 | https://www.eaton.com/tr/tr-tr/skuPage.EP-401370.html
| XV-313-70-B00-A00-2C | EP-401371 | EP-401371 | Dokunmatik Panel (HMI-PLC) 7", Renkli, Eth,CAN,RS232,RS485 (Linux) | AUT | 2979 | 1 | https://www.eaton.com/tr/tr-tr/skuPage.EP-401371.html
| XV-313-10-B00-A11-2C | EP-401372 | EP-401372 | Dokunmatik Panel (HMI-PLC) 10,1", Renkli, Eth,CAN,RS232,RS485 (Linux) | AUT | 4071 | 1 | https://www.eaton.com/tr/tr-tr/skuPage.EP-401372.html
| XV-313-10-B00-A00-2C | EP-401373 | EP-401373 | Dokunmatik Panel (HMI-PLC) 10,1", Renkli, Eth,CAN,RS232,RS485 (Linux) | AUT | 3793 | 1 | https://www.eaton.com/tr/tr-tr/skuPage.EP-401373.html
| XV-313-10-C00-A00-2C | EP-401374 | EP-401374 | Dokunmatik Panel (HMI-PLC) 10,1", Renkli, 2xEth,CAN,RS232,RS485 (Linux) | AUT | 3907 | 1 | https://www.eaton.com/tr/tr-tr/skuPage.EP-401374.html
| XH-303-70-A10-A00-2B | Y7-199882 | 199882 | Dokunmatik Web Panel (HMI) 7", Renkli, Eth (1000/100/10 Mbps), USB | AUT | 2380 | 1 | https://www.eaton.com/tr/tr-tr/skuPage.199882.html
| XH-303-10-A10-A00-2B | Y7-199883 | 199883 | Dokunmatik Web Panel (HMI) 10,1", Renkli, Eth (1000/100/10 Mbps), USB | AUT | 2741 | 1 | https://www.eaton.com/tr/tr-tr/skuPage.199883.html
| XH-303-15-A10-A00-2B | Y7-199884 | 199884 | Dokunmatik Web Panel (HMI) 15,6", Renkli, Eth (1000/100/10 Mbps), USB | AUT | 3676 | 1 | https://www.eaton.com/tr/tr-tr/skuPage.199884.html
| MEMORY-SD-A2-S | Y7-181638 | 181638 | Hafıza Kartı (XV100, XV300, XC-CPU201 için) | AUT | 103.2 | 1 | https://www.eaton.com/tr/tr-tr/skuPage.181638.html
| ACCESSORIES-HKS-IP65 | Y7-139809 | 139809 | Sabitleme Aparatı (XV400 için) | AUT | 42.86 | 1 | https://www.eaton.com/tr/tr-tr/skuPage.139809.html
| ACCESSORIES-TP-10-KG | Y7-181637 | 181637 | Sabitleme Aparatı (XV303 için) | AUT | 58.1 | 1 | https://www.eaton.com/tr/tr-tr/skuPage.181637.html
| LIC-GALILEO-OPEN-PC | Y7-140385 | 140385 | Lisans (PC için GALILEO Open) | AUT | 4038 | 1 | https://www.eaton.com/tr/tr-tr/skuPage.140385.html
| SW-GALILEO-S | Y7-171500 | 171500 | Programlama Yazılımı (HMI özelliği için) | AUT | 570 | 1 | https://www.eaton.com/tr/tr-tr/skuPage.171500.html
| SW-GALILEO | Y7-140379 | 140379 | Programlama Yazılımı (HMI özelliği için, çoklu lisans) | AUT | 1466 | 1 | https://www.eaton.com/tr/tr-tr/skuPage.140379.html
| SW-XSOFT-CODESYS-2-S | Y7-142582 | 142582 | Programlama Yazılımı (PLC özelliği için) | AUT | 570 | 1 | https://www.eaton.com/tr/tr-tr/skuPage.142582.html
| SW-XSOFT-CODESYS-2-M | Y7-142583 | 142583 | Programlama Yazılımı (PLC özelliği için, Çoklu Lisans) | AUT | 1578 | 1 | https://www.eaton.com/tr/tr-tr/skuPage.142583.html
| SW-XSOFT-CODESYS-3-S | Y7-171886 | 171886 | Programlama Yazılımı (PLC özelliği için) | AUT | 570 | 1 | https://www.eaton.com/tr/tr-tr/skuPage.171886.html
| SW-XSOFT-CODESYS-3-M | Y7-171887 | 171887 | Programlama Yazılımı (PLC özelliği için, Çoklu Lisans) | AUT | 1578 | 1 | https://www.eaton.com/tr/tr-tr/skuPage.171887.html
| XP-504-10-A10-A01-2B | Y7-199996 | 199996 | 10" Panel-PC, Galileo Runtime | AUT | 5927 | 1 | https://www.eaton.com/tr/tr-tr/skuPage.199996.html
| XP-504-15-A10-A01-2B | Y7-199998 | 199998 | 15" Panel-PC, Galileo Runtime | AUT | 6504 | 1 | https://www.eaton.com/tr/tr-tr/skuPage.199998.html
| XP-504-21-A10-A01-2B | Y7-360002 | 360002 | 21" Panel-PC, Galileo Runtime | AUT | 7951 | 1 | https://www.eaton.com/tr/tr-tr/skuPage.360002.html
| XP-504-15-A40-A01S05 | Y7-360000 | 360000 | 15" Panel-PC, 240GB SSD | AUT | 7749 | 1 | https://www.eaton.com/tr/tr-tr/skuPage.360000.html
| XP-504-10-A10-A01-2V | Y7-199997 | 199997 | 10" Panel-PC, Visual Designer Runtime | AUT | 6888 | 1 | https://www.eaton.com/tr/tr-tr/skuPage.199997.html
| XP-504-15-A10-A01-2V | Y7-199999 | 199999 | 15" Panel-PC, Visual Designer Runtime | AUT | 7474 | 1 | https://www.eaton.com/tr/tr-tr/skuPage.199999.html
| XP-504-21-A10-A01-2V | Y7-360003 | 360003 | 21" Panel-PC, Visual Designer Runtime | AUT | 8941 | 1 | https://www.eaton.com/tr/tr-tr/skuPage.360003.html
| XP-504-10-TERMINAL | Y7-400137 | 400137 | 10.1" Terminal | AUT | 3581 | 1 | https://www.eaton.com/tr/tr-tr/skuPage.400137.html
| XP-504-10-TERMINAL-EXT | Y7-400140 | 400140 | 10.1" Terminal Extender RX | AUT | 3869 | 1 | https://www.eaton.com/tr/tr-tr/skuPage.400140.html
| XP-504-15-TERMINAL | Y7-400138 | 400138 | 15,6" Terminal | AUT | 3696 | 1 | https://www.eaton.com/tr/tr-tr/skuPage.400138.html
| XP-504-15-TERMINAL-EXT | Y7-400141 | 400141 | 15,6" Terminal Extender RX | AUT | 3985 | 1 | https://www.eaton.com/tr/tr-tr/skuPage.400141.html
| XP-504-21-TERMINAL | Y7-400139 | 400139 | 21,5" Terminal | AUT | 4274 | 1 | https://www.eaton.com/tr/tr-tr/skuPage.400139.html
| XP-504-21-TERMINAL-EXT | Y7-400142 | 400142 | 21,5" Terminal Extender RX | AUT | 4562 | 1 | https://www.eaton.com/tr/tr-tr/skuPage.400142.html
| XP-504-BOXPC-A10-A01-2B | Y7-400011 | 400011 | Box-PC, Galileo Runtime | AUT | 3754 | 1 | https://www.eaton.com/tr/tr-tr/skuPage.400011.html
| XP-504-BOXPC-A10-A01-2V | Y7-400012 | 400012 | Box-PC, Visual designer | AUT | 4203 | 1 | https://www.eaton.com/tr/tr-tr/skuPage.400012.html
| XP-504-EXT-MODUL | Y7-400013 | 400013 | Range Extender TX | AUT | 1439 | 1 | https://www.eaton.com/tr/tr-tr/skuPage.400013.html
| XN-312-GW-CAN | Y7-178782 | 178782 | XN300 Haberleşme Modülü - CANopen | AUT | 331.3 | 1 | https://www.eaton.com/tr/tr-tr/skuPage.178782.html
| XN-312-GW-EC | Y7-178785 | 178785 | XN300 Haberleşme Modülü - EtherCAT | AUT | 390.6 | 1 | https://www.eaton.com/tr/tr-tr/skuPage.178785.html
| XN-322-8DI-PD | Y7-183172 | 183172 | XN300 Dijital Giriş Modülü - 8DI, 24VDC, 5.0ms | AUT | 168.6 | 1 | https://www.eaton.com/tr/tr-tr/skuPage.183172.html
| XN-322-16DI-PD | Y7-183173 | 183173 | XN300 Dijital Giriş Modülü - 16DI, 24VDC, 5.0ms | AUT | 208.3 | 1 | https://www.eaton.com/tr/tr-tr/skuPage.183173.html
| XN-322-20DI-PF | Y7-178768 | 178768 | XN300 Dijital Giriş Modülü - 20DI, 24VDC, 0.5ms | AUT | 243.7 | 1 | https://www.eaton.com/tr/tr-tr/skuPage.178768.html
| XN-322-20DI-PD | Y7-178786 | 178786 | XN300 Dijital Giriş Modülü - 20DI, 24VDC, 5.0ms | AUT | 243.7 | 1 | https://www.eaton.com/tr/tr-tr/skuPage.178786.html
| XN-322-20DI-ND | Y7-183174 | 183174 | XN300 Dijital Giriş Modülü - 20DI, 24VDC, 5.0ms, Negatif anahtarlama | AUT | 289.2 | 1 | https://www.eaton.com/tr/tr-tr/skuPage.183174.html
| XN-322-20DI-PCNT | Y7-178767 | 178767 | XN300 Dijital Giriş Modülü - 20DI, 24VDC, 2/4 CNT, 25kHz | AUT | 274.5 | 1 | https://www.eaton.com/tr/tr-tr/skuPage.178767.html
| XN-322-8DO-P05 | Y7-183175 | 183175 | XN300 Dijital Çıkış Modülü - 8DO, 24VDC, 0.5A | AUT | 217.7 | 1 | https://www.eaton.com/tr/tr-tr/skuPage.183175.html
| XN-322-16DO-P05 | Y7-178787 | 178787 | XN300 Dijital Çıkış Modülü - 16DO, 24VDC, 0.5A | AUT | 289.2 | 1 | https://www.eaton.com/tr/tr-tr/skuPage.178787.html
| XN-322-12DO-P17 | Y7-178788 | 178788 | XN300 Dijital Çıkış Modülü - 12DO, 24VDC, 1.7A | AUT | 366.5 | 1 | https://www.eaton.com/tr/tr-tr/skuPage.178788.html
| XN-322-4DO-RNO | Y7-178779 | 178779 | XN300 Röle Çıkış Modülü - 4RO (NA) | AUT | 260.4 | 1 | https://www.eaton.com/tr/tr-tr/skuPage.178779.html
| XN-322-5DO-RCO | EP-400999 | 400999 | XN300 Röle Çıkış Modülü - 5RO (A/K) | AUT | 301.1 | 1 | https://www.eaton.com/tr/tr-tr/skuPage.400999.html
| XN-322-8DIO-PD05 | Y7-183178 | 183178 | XN300 Dijital Giriş-Çıkış Modülü - 4DI 0.5ms, 4DO 0.5A, 24VDC | AUT | 260.4 | 1 | https://www.eaton.com/tr/tr-tr/skuPage.183178.html
| XN-322-16DIO-PD05 | Y7-183179 | 183179 | XN300 Dijital Giriş-Çıkış Modülü - 8DI 0.5ms, 8DO 0.5A, 24VDC | AUT | 317.6 | 1 | https://www.eaton.com/tr/tr-tr/skuPage.183179.html
| XN-322-16DIO-PC05 | Y7-183180 | 183180 | XN300 Dijital Giriş-Çıkış Modülü - 8DI 0.001ms ve 0.5ms, 8DO 0.5A, 24VDC, CNT 25kHz | AUT | 377.2 | 1 | https://www.eaton.com/tr/tr-tr/skuPage.183180.html
| XN-322-16MIO-DIOAI | EP-401004 | 401004 | XN300 Dijital Giriş-Çıkış Modülü - 6DI 0.5ms, 2AI (+/-10V, 0/4-20mA), 8DO 0.5A, 24VDC | AUT | 616 | 1 | https://www.eaton.com/tr/tr-tr/skuPage.401004.html
| XN-322-8AI-I | Y7-179288 | 179288 | XN300 Analog Giriş Modülü - 8AI, 0/4-20mA | AUT | 519 | 1 | https://www.eaton.com/tr/tr-tr/skuPage.179288.html
| XN-322-7AI-U2PT | Y7-178789 | 178789 | XN300 Analog Giriş Modülü - 6AI, +/-10V, 1 PT/KTY, Uref | AUT | 547 | 1 | https://www.eaton.com/tr/tr-tr/skuPage.178789.html
| XN-322-10AI-TEKT | Y7-178792 | 178792 | XN300 Analog Giriş Modülü - 8AI, Termokupl , 2 KTY | AUT | 608 | 1 | https://www.eaton.com/tr/tr-tr/skuPage.178792.html
| XN-322-4AI-PTNI | Y7-178772 | 178772 | XN300 Analog Giriş Modülü - 4AI, PT/Ni/KTY/R, 2/3 Wire | AUT | 576 | 1 | https://www.eaton.com/tr/tr-tr/skuPage.178772.html
| XN-322-8AI-PTKT | EP-401002 | 401002 | XN300 Analog Giriş Modülü - 8AI, PT1000/KTY/R, 2 Wire | AUT | 452.7 | 1 | https://www.eaton.com/tr/tr-tr/skuPage.401002.html
| XN-322-8AO-U2 | Y7-178790 | 178790 | XN300 Analog Çıkış Modülü - 8AO, +/-10V | AUT | 576 | 1 | https://www.eaton.com/tr/tr-tr/skuPage.178790.html
| XN-322-4AO-UI | EP-401001 | 401001 | XN300 Analog Çıkış Modülü - 4AO (+/-10V veya 0/4-20mA konfigüre edilebilir) | AUT | 948 | 1 | https://www.eaton.com/tr/tr-tr/skuPage.401001.html
| XN-322-4AIO-U2 | Y7-183181 | 183181 | XN300 Analog Giriş-Çıkış Modülü - 2AI, 2AO, +/-10 V, Uref | AUT | 522 | 1 | https://www.eaton.com/tr/tr-tr/skuPage.183181.html
| XN-322-4AIO-I | Y7-183182 | 183182 | XN300 Analog Giriş-Çıkış Modülü - 2AI, 2AO, 0/4 - 20 mA | AUT | 522 | 1 | https://www.eaton.com/tr/tr-tr/skuPage.183182.html
| XN-322-8AIO-U2 | Y7-178791 | 178791 | XN300 Analog Giriş-Çıkış Modülü - 4AI, 4AO, +/-10V, Uref | AUT | 670 | 1 | https://www.eaton.com/tr/tr-tr/skuPage.178791.html
| XN-322-8AIO-I | Y7-178771 | 178771 | XN300 Analog Giriş-Çıkış Modülü - 4AI, 4AO, 0/4 - 20 mA | AUT | 637 | 1 | https://www.eaton.com/tr/tr-tr/skuPage.178771.html
| XN-322-1CNT-8DIO | Y7-178795 | 178795 | XN300 Sayıcı Modülü - 1 CNT, 125kHz, 16Bit, 4DI, 4DO | AUT | 425.8 | 1 | https://www.eaton.com/tr/tr-tr/skuPage.178795.html
| XN-322-2DMS-WM | Y7-178793 | 178793 | XN300 Tartı Modülü - 2DMS, 24Bit | AUT | 914 | 1 | https://www.eaton.com/tr/tr-tr/skuPage.178793.html
| XN-322-1DCD-B35 | Y7-178794 | 178794 | XN300 DC-Motor Sürücü Modülü - 12-30V, Brush, 3.5A | AUT | 547 | 1 | https://www.eaton.com/tr/tr-tr/skuPage.178794.html
| XN-322-2SSI | Y7-178773 | 178773 | XN300 Seri Bağlantı Modülü - 2 SSI, RS422, 32Bit | AUT | 425.8 | 1 | https://www.eaton.com/tr/tr-tr/skuPage.178773.html
| XN-322-2SI-RS | Y7-183170 | 183170 | XN300 Seri Bağlantı Modülü - 1 RS232, 1 RS485 | AUT | 433 | 1 | https://www.eaton.com/tr/tr-tr/skuPage.183170.html
| XN-322-2PWM | EP-401003 | 401003 | XN300 PWM Modülü - 2 PWM çıkışı, 24VDC, 1A, 20kHz | AUT | 344.9 | 1 | https://www.eaton.com/tr/tr-tr/skuPage.401003.html
| XN-322-4PS-20 | Y7-178796 | 178796 | XN300 Güç Kaynağı Modülü - 4 x 24VDC/2A | AUT | 168.6 | 1 | https://www.eaton.com/tr/tr-tr/skuPage.178796.html
| XN-322-18PD-M | Y7-178769 | 178769 | XN300 Güç Dağıtım Modülü - 18 Kanal, GND | AUT | 76.5 | 1 | https://www.eaton.com/tr/tr-tr/skuPage.178769.html
| XN-322-18PD-P | Y7-178770 | 178770 | XN300 Güç Dağıtım Modülü - 18 Kanal, VCC | AUT | 76.5 | 1 | https://www.eaton.com/tr/tr-tr/skuPage.178770.html
| XN-332-5ETH-UMS | Y7-199711 | 199711 | XN300 Endüstriyel Switch - 5 Ports,100Mbit/s (Bağımsız kullanılabilir) | AUT | 241.6 | 1 | https://www.eaton.com/tr/tr-tr/skuPage.199711.html
Emniyet Röleleri
| XS-102-C00-000 | Y7-401352 | EP-401352 | Safety PLC - CPU Modülü, SIL3/PLe, Cat.4 | AUT | 480.7 | 1 | https://www.eaton.com/tr/tr-tr/skuPage.EP-401352.html
| XS-322-10DI-PF | Y7-401353 | EP-401353 | Safety Dijital Giriş Modülü - 10DI (0.5 ms), 24VDC | AUT | 229.4 | 1 | https://www.eaton.com/tr/tr-tr/skuPage.EP-401353.html
| XS-322-8DO-P20 | Y7-401354 | EP-401354 | Safety Dijital Çıkış Modülü - 8DO (2 A), 24VDC | AUT | 344.2 | 1 | https://www.eaton.com/tr/tr-tr/skuPage.EP-401354.html
| XS-322-8DIO-PF20 | Y7-401355 | EP-401355 | Safety Dijital Giriş-Çıkış Modülü - 6DI (0.5 ms), 2DO (2 A), 24VDC | AUT | 305.1 | 1 | https://www.eaton.com/tr/tr-tr/skuPage.EP-401355.html
| XS-322-4AI-I2 | Y7-401356 | EP-401356 | Safety Analog Giriş Modülü - 4AI (4-20 mA, 16 Bit) | AUT | 1325 | 1 | https://www.eaton.com/tr/tr-tr/skuPage.EP-401356.html
| XS-322-2INC | Y7-401357 | EP-401357 | Safety Encoder Modülü - 2 Giriş (Incremental Encoder, 12 Bit) | AUT | 1113 | 1 | https://www.eaton.com/tr/tr-tr/skuPage.EP-401357.html
| XS-322-2DO-RNODC | Y7-401359 | EP-401359 | Safety Dijital Çıkış Modülü - 2RO (NA, ≤ 30 V DC, 6 A) | AUT | 579 | 1 | https://www.eaton.com/tr/tr-tr/skuPage.EP-401359.html
| XS-322-2DO-RNOAC | Y7-401360 | EP-401360 | Safety Dijital Çıkış Modülü - 2RO (NA, ≤ 250 V AC, 6 A) | AUT | 604 | 1 | https://www.eaton.com/tr/tr-tr/skuPage.EP-401360.html
| ESR5-NO-41-24VDC | Y7-401060 | EP-401060 | Emniyet Rölesi, Acil Durdurma, tek kanal | Easy | 192.3 | 1 | https://www.eaton.com/tr/tr-tr/skuPage.EP-401060.html
| ESR5-NO-21-24VDC | Y7-401061 | EP-401061 | Emniyet Rölesi, Acil Durdurma, çift kanal | Easy | 210.2 | 1 | https://www.eaton.com/tr/tr-tr/skuPage.EP-401061.html
| ESR5-NO-31-24VDC | Y7-401062 | EP-401062 | Emniyet Rölesi, Acil Durdurma, çift kanal | Easy | 244.9 | 1 | https://www.eaton.com/tr/tr-tr/skuPage.EP-401062.html
| ESR5-NO-31-UC | Y7-191796 | 191796 | Emniyet Rölesi, Acil Durdurma, çift kanal | Easy | 419.9 | 1 | https://www.eaton.com/tr/tr-tr/skuPage.191796.html
| ESR5-NO-31-230VAC | Y7-119380 | 119380 | Emniyet Rölesi, Acil Durdurma, çift kanal | Easy | 183.2 | 1 | https://www.eaton.com/tr/tr-tr/skuPage.119380.html
| ESR5-NV3-30 | Y7-118705 | 118705 | Emniyet Rölesi, Acil Durdurma, kapama gecikmeli | Easy | 336 | 1 | https://www.eaton.com/tr/tr-tr/skuPage.118705.html
| ESR5-NZ-21-24VAC-DC | Y7-118703 | 118703 | Emniyet Rölesi, Çift El Rölesi, çift kanal | Easy | 238.8 | 1 | https://www.eaton.com/tr/tr-tr/skuPage.118703.html
| ESR5-VE3-42 | Y7-118706 | 118706 | Emniyet Rölesi, Kontak Genişleme, kapama gecikmeli | Easy | 274.3 | 1 | https://www.eaton.com/tr/tr-tr/skuPage.118706.html
| ESR5-NO-51-24VDC | Y7-401063 | EP-401063 | Emniyet Rölesi, Kontak Genişleme, gecikmesiz | Easy | 178.9 | 1 | https://www.eaton.com/tr/tr-tr/skuPage.EP-401063.html
| ESR5-BWS-31-24VDC | Y7-401064 | EP-401064 | Emniyet Rölesi | Easy | 233.2 | 1 | https://www.eaton.com/tr/tr-tr/skuPage.EP-401064.html
Güç Kaynakları
| PSL10E24RP | EP-401402 | EP-401402 | Güç Kaynağı - monofaze (100-240VAC / 24VDC ±2%) 0,42A | Easy | 45.8 | 1 | https://www.eaton.com/tr/tr-tr/skuPage.EP-401402.html
| PSL30E24RP | EP-401403 | EP-401403 | Güç Kaynağı - monofaze (100-240VAC / 24VDC ±2%) 1,25A | Easy | 53 | 1 | https://www.eaton.com/tr/tr-tr/skuPage.EP-401403.html
| PSL60E24RP | EP-401404 | EP-401404 | Güç Kaynağı - monofaze (100-240VAC / 24VDC ±2%) 2,5A | Easy | 70.1 | 1 | https://www.eaton.com/tr/tr-tr/skuPage.EP-401404.html
| PSL100E24RP | EP-401405 | EP-401405 | Güç Kaynağı - monofaze (100-240VAC / 24VDC ±2%) 3,8A | Easy | 105.9 | 1 | https://www.eaton.com/tr/tr-tr/skuPage.EP-401405.html
| PSG75E24SPB | EP-401392 | EP-401392 | Güç Kaynağı - monofaze (100-240VAC / 24VDC ±2%) 3,12A | Easy | 72 | 1 | https://www.eaton.com/tr/tr-tr/skuPage.EP-401392.html
| PSG120E24SMB | EP-401394 | EP-401394 | Güç Kaynağı - monofaze (100-240VAC / 24VDC ±2%) 5A | Easy | 106.7 | 1 | https://www.eaton.com/tr/tr-tr/skuPage.EP-401394.html
| PSG240E24SMB | EP-401395 | EP-401395 | Güç Kaynağı - monofaze (100-240VAC / 24VDC ±2%) 10A | Easy | 188.1 | 1 | https://www.eaton.com/tr/tr-tr/skuPage.EP-401395.html
| PSG480E24SMB | EP-401396 | EP-401396 | Güç Kaynağı - monofaze (100-240VAC / 24VDC ±2%) 20A | Easy | 318.2 | 1 | https://www.eaton.com/tr/tr-tr/skuPage.EP-401396.html
| PSG120F24SMB | EP-401398 | EP-401398 | Güç Kaynağı - trifaze (400-500VAC / 24VDC ±2%) 5A | Easy | 202.3 | 1 | https://www.eaton.com/tr/tr-tr/skuPage.EP-401398.html
| PSG240F24SMB | EP-401399 | EP-401399 | Güç Kaynağı - trifaze (400-500VAC / 24VDC ±2%) 10A | Easy | 334.7 | 1 | https://www.eaton.com/tr/tr-tr/skuPage.EP-401399.html
| PSG480F24SMB | EP-401400 | EP-401400 | Güç Kaynağı - trifaze (400-500VAC / 24VDC ±2%) 20A | Easy | 520 | 1 | https://www.eaton.com/tr/tr-tr/skuPage.EP-401400.html
| PSG960F24SMB | EP-401401 | EP-401401 | Güç Kaynağı - trifaze (400-500VAC / 24VDC ±2%) 40A | Easy | 716 | 1 | https://www.eaton.com/tr/tr-tr/skuPage.EP-401401.html
HLR
| HLR15/1(DC)230V | Y7-360038 | 360038 | Yarı İletken Röle (Soğutuculu, Ray Tipi), 1x15A (230V), Besleme: 3-32VDC | Softstarter | 91.6 | 1 | https://www.eaton.com/tr/tr-tr/skuPage.360038.html
| HLR15/1(DC)600V | Y7-360040 | 360040 | Yarı İletken Röle (Soğutuculu, Ray Tipi), 1x15A (600V), Besleme: 4-32VDC | Softstarter | 106.2 | 1 | https://www.eaton.com/tr/tr-tr/skuPage.360040.html
| HLR15/1(DC)600V/S | Y7-360043 | 360043 | Yarı İletken Röle (Soğutuculu, Ray Tipi), 1x15A (600V), Besleme: 4-32VDC | Softstarter | 118.1 | 1 | https://www.eaton.com/tr/tr-tr/skuPage.360043.html
| HLR25/1(DC)230V | Y7-360039 | 360039 | Yarı İletken Röle (Soğutuculu, Ray Tipi), 1x25A (230V), Besleme: 3-32VDC | Softstarter | 96.4 | 1 | https://www.eaton.com/tr/tr-tr/skuPage.360039.html
| HLR25/1(DC)600V | Y7-360041 | 360041 | Yarı İletken Röle (Soğutuculu, Ray Tipi), 1x25A (600V), Besleme: 4-32VDC | Softstarter | 115.1 | 1 | https://www.eaton.com/tr/tr-tr/skuPage.360041.html
| HLR25/1(AC)600V | Y7-360045 | 360045 | Yarı İletken Röle (Soğutuculu, Ray Tipi), 1x25A (600V), Besleme: 20-275VAC, 24-190VDC | Softstarter | 120.6 | 1 | https://www.eaton.com/tr/tr-tr/skuPage.360045.html
| HLR40/1(DC)600V/S | Y7-360042 | 360042 | Yarı İletken Röle (Soğutuculu, Ray Tipi), 1x40A (600V), Besleme: 4-32VDC | Softstarter | 216.7 | 1 | https://www.eaton.com/tr/tr-tr/skuPage.360042.html
| HLR20/3(DC)600V | Y7-360046 | 360046 | Yarı İletken Röle (Soğutuculu, Ray Tipi), 3x20A (600V), Besleme: 4-32VDC | Softstarter | 277.4 | 1 | https://www.eaton.com/tr/tr-tr/skuPage.360046.html
| HLR20/3(AC)600V | Y7-360047 | 360047 | Yarı İletken Röle (Soğutuculu, Ray Tipi), 3x20A (600V), Besleme: 20-275VAC, 24-190VDC | Softstarter | 315.7 | 1 | https://www.eaton.com/tr/tr-tr/skuPage.360047.html
| HLR30/3(DC)600V/S | Y7-360048 | 360048 | Yarı İletken Röle (Soğutuculu, Ray Tipi), 3x30A (600V), Besleme: 4-32VDC | Softstarter | 380.1 | 1 | https://www.eaton.com/tr/tr-tr/skuPage.360048.html
| HLR30/3(AC)600V/S | Y7-360049 | 360049 | Yarı İletken Röle (Soğutuculu, Ray Tipi), 3x30A (600V), Besleme: 20-275VAC, 24-190VDC | Softstarter | 419.7 | 1 | https://www.eaton.com/tr/tr-tr/skuPage.360049.html
| HLR25/1H(DC)230V | Y7-360050 | 360050 | Yarı İletken Röle (Soğutucusuz, Kompakt Tip), 1x25A (230V), Besleme: 3-32VDC | Softstarter | 38.01 | 1 | https://www.eaton.com/tr/tr-tr/skuPage.360050.html
| HLR25/1H(DC)600V | Y7-360051 | 360051 | Yarı İletken Röle (Soğutucusuz, Kompakt Tip), 1x25A (600V), Besleme: 4-32VDC | Softstarter | 39.36 | 1 | https://www.eaton.com/tr/tr-tr/skuPage.360051.html
| HLR50/1H(DC)230V | Y7-360052 | 360052 | Yarı İletken Röle (Soğutucusuz, Kompakt Tip), 1x50A (230V), Besleme: 3-32VDC | Softstarter | 40.74 | 1 | https://www.eaton.com/tr/tr-tr/skuPage.360052.html
| HLR50/1H(DC)600V | Y7-360053 | 360053 | Yarı İletken Röle (Soğutucusuz, Kompakt Tip), 1x50A (600V), Besleme: 4-32VDC | Softstarter | 55.5 | 1 | https://www.eaton.com/tr/tr-tr/skuPage.360053.html
| HLR50/1H(DC)600V/S | Y7-360054 | 360054 | Yarı İletken Röle (Soğutucusuz, Kompakt Tip), 1x50A (600V), Besleme: 4-32VDC | Softstarter | 73.2 | 1 | https://www.eaton.com/tr/tr-tr/skuPage.360054.html
| HLR100/1H(DC)600V/S | Y7-360055 | 360055 | Yarı İletken Röle (Soğutucusuz, Kompakt Tip), 1x100A (600V), Besleme: 4-32VDC | Softstarter | 89.3 | 1 | https://www.eaton.com/tr/tr-tr/skuPage.360055.html
| HLR125/1H(DC)600V/S | Y7-360056 | 360056 | Yarı İletken Röle (Soğutucusuz, Kompakt Tip), 1x125A (600V), Besleme: 4-32VDC | Softstarter | 111.8 | 1 | https://www.eaton.com/tr/tr-tr/skuPage.360056.html