## GENEL LİSTE
ENTES AĞUSTOS 2025 FİYAT LİSTESİ
ÜRÜN GRUBU | ÜRÜN KODU | ÜRÜN MODELİ | AĞUSTOS 2025 Liste Fiyatı | Birim
REAKTİF GÜÇ KONTROL RÖLELERİ | M3774 | RGSR-15S | 17450 | TL
REAKTİF GÜÇ KONTROL RÖLELERİ | M3773 | RGSR-20S | 19500 | TL
REAKTİF GÜÇ KONTROL RÖLELERİ | M3942 | RGSR-24S | 21980 | TL
REAKTİF GÜÇ KONTROL RÖLELERİ | M3772 | RGA-15S | 17350 | TL
REAKTİF GÜÇ KONTROL RÖLELERİ | M3754 | RGA-20S | 19350 | TL
REAKTİF GÜÇ KONTROL RÖLELERİ | M3943 | RGA-24S | 21790 | TL
REAKTİF GÜÇ KONTROL RÖLELERİ | M4048 | RGA-20S-OG | 22140 | TL
REAKTİF GÜÇ KONTROL RÖLELERİ | M4112 | RGA-24S-OG | 24930 | TL
REAKTİF GÜÇ KONTROL RÖLELERİ | M4113 | RGSR-20S-OG | 29230 | TL
REAKTİF GÜÇ KONTROL RÖLELERİ | M4049 | RGSR-24S-OG | 35300 | TL
REAKTİF GÜÇ KONTROL RÖLELERİ | M3987 | RGP-9S | 12130 | TL
REAKTİF GÜÇ KONTROL RÖLELERİ | M3990 | RGP-12S | 12480 | TL
REAKTİF GÜÇ KONTROL RÖLELERİ | M3988 | RGP-12SR | 13400 | TL
REAKTİF GÜÇ KONTROL RÖLELERİ | M4077 | RGP-15SR | 13780 | TL
REAKTİF GÜÇ KONTROL RÖLELERİ | M3991 | RGP 15SRW | 12920 | TL
REAKTİF GÜÇ KONTROL RÖLELERİ | M0943 | RG3-12C | 14900 | TL
REAKTİF GÜÇ KONTROL RÖLELERİ | M0942 | RG3-12CS | 15040 | TL
REAKTİF GÜÇ KONTROL RÖLELERİ | M2157 | RG3-15CLS | 17960 | TL
REAKTİF GÜÇ KONTROL RÖLELERİ | M3682 | RG3-12E | 10380 | TL
REAKTİF GÜÇ KONTROL RÖLELERİ | M0343 | RG-12T | 12570 | TL
REAKTİF GÜÇ KONTROL RÖLELERİ | M0342 | RG-8T | 10820 | TL
ENDÜKTİF YÜK SÜRÜCÜLERİ | M3757 | SR-05E | 12010 | TL
ENDÜKTİF YÜK SÜRÜCÜLERİ | M3756 | SR-10E | 14610 | TL
ENDÜKTİF YÜK SÜRÜCÜLERİ | M3904 | SR-20E | 20040 | TL
ENDÜKTİF YÜK SÜRÜCÜLERİ | M3914 | SR-30E | 24130 | TL
SVC ÇÖZÜMÜ ŞÖNT REAKTÖRLER | M4811 | ENT.SRS1 230/1,66 | 136 | EUR
SVC ÇÖZÜMÜ ŞÖNT REAKTÖRLER | M4812 | ENT.SRS1 230/3,33 | 272 | EUR
SVC ÇÖZÜMÜ ŞÖNT REAKTÖRLER | M4958 | ENT.SRS1 230/6,67 | 423 | EUR
SVC ÇÖZÜMÜ ŞÖNT REAKTÖRLER | M4959 | ENT.SRS1 230/10 | 566 | EUR
OG ÇÖZÜMÜ ALÇAK GERİLİM AKIM TRAFOSU | M4787 | ENT.A65-OG 30/1 | 7680 | TL
OG ÇÖZÜMÜ ALÇAK GERİLİM AKIM TRAFOSU | M4817 | ENT.A65-OG 40/1 | 7680 | TL
OG ÇÖZÜMÜ ALÇAK GERİLİM AKIM TRAFOSU | M4818 | ENT.A65-OG 50/1 | 7680 | TL
OG ÇÖZÜMÜ ALÇAK GERİLİM AKIM TRAFOSU | M4786 | ENT.A65-OG 100/5 | 7680 | TL
YÜK AYIRICILAR | M5005 | ENT.AYR 160A | 40.6 | EUR
YÜK AYIRICILAR | M5006 | ENT.AYR 250A | 98.3 | EUR
NH SİGORTALAR | M5007 | ENT.NH00 20A Bıçaklı Sigorta | 4.3 | EUR
NH SİGORTALAR | M5008 | ENT.NH00 25A Bıçaklı Sigorta | 4.3 | EUR
NH SİGORTALAR | M5009 | ENT.NH00 40A Bıçaklı Sigorta | 4.3 | EUR
NH SİGORTALAR | M5010 | ENT.NH00 50A Bıçaklı Sigorta | 4.3 | EUR
NH SİGORTALAR | M5011 | ENT.NH00 63A Bıçaklı Sigorta | 4.3 | EUR
NH SİGORTALAR | M5012 | ENT.NH00 80A Bıçaklı Sigorta | 4.3 | EUR
NH SİGORTALAR | M5013 | ENT.NH00 100A Bıçaklı Sigorta | 4.3 | EUR
NH SİGORTALAR | M5014 | ENT.NH00 125A Bıçaklı Sigorta | 4.3 | EUR
NH SİGORTALAR | M5015 | ENT.NH00 160A Bıçaklı Sigorta | 4.3 | EUR
NH SİGORTALAR | M5017 | ENT.NH1 160A Bıçaklı Sigorta | 9.6 | EUR
NH SİGORTALAR | M5018 | ENT.NH1 200A Bıçaklı Sigorta | 9.6 | EUR
NH SİGORTALAR | M5019 | ENT.NH1 250A Bıçaklı Sigorta | 9.6 | EUR
ŞEBEKE ANALİZÖRLERİ MPR-1 SERİSİ | M3609 | MPR-14S | 7640 | TL
ŞEBEKE ANALİZÖRLERİ MPR-1 SERİSİ | M3606 | MPR-15S-22 | 9920 | TL
ŞEBEKE ANALİZÖRLERİ MPR-1 SERİSİ | M3607 | MPR-16S-21 | 13770 | TL
ŞEBEKE ANALİZÖRLERİ MPR-1 SERİSİ | M3608 | MPR-17S-23 | 13710 | TL
ŞEBEKE ANALİZÖRLERİ MPR-1 SERİSİ | M3695 | MPR-15S-22-D | 10440 | TL
ŞEBEKE ANALİZÖRLERİ MPR-1 SERİSİ | M3696 | MPR-16S-21-D | 14670 | TL
ŞEBEKE ANALİZÖRLERİ MPR-1 SERİSİ | M3697 | MPR-17S-23-D | 15410 | TL
ŞEBEKE ANALİZÖRLERİ MPR-2 SERİSİ | M3581 | MPR-24 | 9130 | TL
ŞEBEKE ANALİZÖRLERİ MPR-2 SERİSİ | M3533 | MPR-24-PM | 8210 | TL
ŞEBEKE ANALİZÖRLERİ MPR-2 SERİSİ | M4080 | MPR-24S-PM | 9360 | TL
ŞEBEKE ANALİZÖRLERİ MPR-2 SERİSİ | M3450 | MPR-25S-22 | 10610 | TL
ŞEBEKE ANALİZÖRLERİ MPR-2 SERİSİ | M3582 | MPR-26S-21 | 13860 | TL
ŞEBEKE ANALİZÖRLERİ MPR-2 SERİSİ | M3602 | MPR-26S-21-PM | 13420 | TL
ŞEBEKE ANALİZÖRLERİ MPR-2 SERİSİ | M3580 | MPR-27S-23 | 14850 | TL
ŞEBEKE ANALİZÖRLERİ MPR-2 SERİSİ | M3639 | MPR-24-D | 9670 | TL
ŞEBEKE ANALİZÖRLERİ MPR-2 SERİSİ | M3819 | MPR-24-D-PM | 8980 | TL
ŞEBEKE ANALİZÖRLERİ MPR-2 SERİSİ | M3641 | MPR-26S-21-D | 15500 | TL
ŞEBEKE ANALİZÖRLERİ MPR-2 SERİSİ | M3820 | MPR-26S-21-D-PM | 14840 | TL
ŞEBEKE ANALİZÖRLERİ MPR-2 SERİSİ | M3642 | MPR-27S-23-D | 16210 | TL
ŞEBEKE ANALİZÖRLERİ MPR-3 SERİSİ | M3570 | MPR-34S-11 | 12240 | TL
ŞEBEKE ANALİZÖRLERİ MPR-3 SERİSİ | M3572 | MPR-34S-20 | 11640 | TL
ŞEBEKE ANALİZÖRLERİ MPR-4 SERİSİ | M4032 | MPR-45S-IP54 | 10730 | TL
ŞEBEKE ANALİZÖRLERİ MPR-4 SERİSİ | M4037 | MPR-46S-IP54 | 11920 | TL
ŞEBEKE ANALİZÖRLERİ MPR-4 SERİSİ | M4041 | MPR-47S-IP54 | 13880 | TL
ŞEBEKE ANALİZÖRLERİ MPR-4 SERİSİ | M4042 | MPR-47S-0,5-IP54 | 16840 | TL
ŞEBEKE ANALİZÖRLERİ MPR-4 SERİSİ | M3900 | MPR-47S-PM-IP54 | 18250 | TL
ŞEBEKE ANALİZÖRLERİ MPR-4 SERİSİ | M4842 | MPR-47SE-IP54 | 22940 | TL
ŞEBEKE ANALİZÖRLERİ MPR-4 SERİSİ | M4843 | MPR-47SE-IP54-0,5 | 27640 | TL
ŞEBEKE ANALİZÖRLERİ MPR-4 SERİSİ | M4024 | MPR-47S-D-IP54 | 17290 | TL
ŞEBEKE ANALİZÖRLERİ MPR-4 SERİSİ | M4025 | MPR-47S-D-0,5-IP54 | 18690 | TL
ŞEBEKE ANALİZÖRLERİ MPR-4 SERİSİ | M3895 | MPR-42-OGT-26-IP54 | 23460 | TL
ŞEBEKE ANALİZÖRLERİ MPR-4 SERİSİ | M4106 | MPR-42-OGT-26-0,5-IP54 | 23650 | TL
ŞEBEKE ANALİZÖRLERİ MPR-4 SERİSİ | M3930 | MPR-47S-OG-IP54 | 19130 | TL
ŞEBEKE ANALİZÖRLERİ MPR-4 SERİSİ | M3893 | MPR-47S-OG-D-IP54 | 18800 | TL
ŞEBEKE ANALİZÖRLERİ MPR-4 SERİSİ | M3933 | MPR-47S-OG-D-0,5 | 20560 | TL
ŞEBEKE ANALİZÖRLERİ MPR-4 SERİSİ (I/O) GİRİŞ/ÇIKIŞ MODÜLLERİ | M4010 | * MM-120 Dijital Giriş Modülü | 1970 | TL
ŞEBEKE ANALİZÖRLERİ MPR-4 SERİSİ (I/O) GİRİŞ/ÇIKIŞ MODÜLLERİ | M4011 | * MM-102 Dijital Çıkış Modülü | 1970 | TL
ŞEBEKE ANALİZÖRLERİ MPR-4 SERİSİ (I/O) GİRİŞ/ÇIKIŞ MODÜLLERİ | M4012 | * MM-002 Röle Çıkış Modülü | 2260 | TL
ŞEBEKE ANALİZÖRLERİ MPR-4 SERİSİ (I/O) GİRİŞ/ÇIKIŞ MODÜLLERİ | M4009 | * MM-122 Dijital Giriş-Çıkış Modülü | 2560 | TL
ŞEBEKE ANALİZÖRLERİ MPR-4 SERİSİ (I/O) GİRİŞ/ÇIKIŞ MODÜLLERİ | M4013 | * MM-202 Analog Çıkış Modülü | 3920 | TL
ŞEBEKE ANALİZÖRLERİ MPR-4 SERİSİ (I/O) GİRİŞ/ÇIKIŞ MODÜLLERİ | M4014 | * MM-144 Dijital Giriş / Çıkış | 3190 | TL
ŞEBEKE ANALİZÖRLERİ MPR-4 SERİSİ (I/O) GİRİŞ/ÇIKIŞ MODÜLLERİ | M3660 | MM-OG-26 | 4910 | TL
EMK SERİSİ KALİTE ANALİZÖRÜ (CLASS A) | M5098 | EMK-01 (85-265 VAC/DC) | 2478 | EUR
EMK SERİSİ KALİTE ANALİZÖRÜ (CLASS A) | M5099 | EMK-01 (20-60 VAC/DC) | 2478 | EUR
EMK SERİSİ KALİTE ANALİZÖRÜ (CLASS A) | M5100 | EMK-10P (Taşınabilir) | Fiyat Sorunuz | EUR
ŞEBEKE ANALİZÖRLERİ | M4764 | EMR-07 | 6510 | TL
ŞEBEKE ANALİZÖRLERİ | M4765 | EMR-07S | 8180 | TL
ŞEBEKE ANALİZÖRLERİ | M5678 | EMR-53S Class 0.5 | 11810 | TL
ŞEBEKE ANALİZÖRLERİ | M4768 | EMR-53CS | 11770 | TL
ŞEBEKE ANALİZÖRLERİ | M1218 | EPM-07-DIN | 11050 | TL
ŞEBEKE ANALİZÖRLERİ | M2838 | EPM-07S-96-CT25 | 13370 | TL
ŞEBEKE ANALİZÖRLERİ | M1200 | EPM-07S-DIN | 14870 | TL
ŞEBEKE ANALİZÖRLERİ | M1924 | EPM-07S-DIN-CT25 | 14750 | TL
ŞEBEKE ANALİZÖRLERİ | M1945 | MPR-53-96-CT25 | 11290 | TL
ŞEBEKE ANALİZÖRLERİ | M1317 | MPR-53S-96 | 15660 | TL
ŞEBEKE ANALİZÖRLERİ | M1162 | MPR-53S-96-CT25 | 14900 | TL
ŞEBEKE ANALİZÖRLERİ | M0078 | MPR-53S-DIN | 19040 | TL
ŞEBEKE ANALİZÖRLERİ | M3427 | MPR-53S-OG-DIN | 18650 | TL
ŞEBEKE ANALİZÖRLERİ | M3675 | MPR-53CS-96-CT25 | 17150 | TL
ŞEBEKE ANALİZÖRLERİ | M3546 | MPR-53CS-OG-DIN | 19710 | TL
ŞEBEKE ANALİZÖRLERİ | M1395 | MPR-63-42 | 22930 | TL
ES3 SERİSİ-3 FAZLI ENERJİ SAYACI | M5921 | ES3M-100S | 5710 | TL
ES3 SERİSİ-3 FAZLI ENERJİ SAYACI | M5923 | ES3M-100M | 6150 | TL
ES3 SERİSİ-3 FAZLI ENERJİ SAYACI | M4860 | ES3-80LS | 11230 | TL
ES3 SERİSİ-3 FAZLI ENERJİ SAYACI | M4862 | ES3-80LSE | 13410 | TL
MULTİMETRELER | M4178 | EMM-04 | 3940 | TL
MULTİMETRELER | M4180 | EMM-04CS | 5080 | TL
MULTİMETRELER | M0049 | EPM-04-DIN | 4270 | TL
MULTİMETRELER | M1432 | EPM-04h-96-CT25 | 4320 | TL
MULTİMETRELER | M1316 | EPM-04CS-96-CT25 | 4630 | TL
MULTİMETRELER | M0055 | EPM-06-DIN | 5210 | TL
MULTİMETRELER | M1391 | EPM-06C-DIN-CT25 | 5830 | TL
MULTİMETRELER | M1215 | EPM-06CS-DIN | 6510 | TL
MULTİMETRELER | M1398 | EPM-06CS-DIN-CT25 | 6480 | TL
GÜÇ VE ENERJİ ÖLÇERLER | M4763 | EMR-04S | 7170 | TL
GÜÇ VE ENERJİ ÖLÇERLER | M1453 | EPR-04S-96-CT25 | 9060 | TL
GÜÇ VE ENERJİ ÖLÇERLER | M0064 | EPR-04S DIN | 11570 | TL
GÜÇ VE ENERJİ ÖLÇERLER | M1142 | EPR-04S DIN-CT25 | 11570 | TL
ES SERİSİ - TEK FAZLI AKTİF ENERJİ SAYAÇLARI | M1139 | ES-32L | 2910 | TL
ES SERİSİ - TEK FAZLI AKTİF ENERJİ SAYAÇLARI | M2828 | ES-32L-MID | 3770 | TL
ES SERİSİ - TEK FAZLI AKTİF ENERJİ SAYAÇLARI | M1434 | ES-32L (MARİNA) | 3260 | TL
ES SERİSİ - TEK FAZLI AKTİF ENERJİ SAYAÇLARI | M2910 | ES-32LS | 3870 | TL
ES SERİSİ - TEK FAZLI AKTİF ENERJİ SAYAÇLARI | M4131 | ES-45LS | 4210 | TL
ES SERİSİ - TEK FAZLI AKTİF ENERJİ SAYAÇLARI | M1437 | ES-80L | 4020 | TL
ES SERİSİ - TEK FAZLI AKTİF ENERJİ SAYAÇLARI | M3937 | ES-80LS | 4820 | TL
AMPERMETRELER | M0003 | EPM-4A-72 | 2470 | TL
AMPERMETRELER | M1053 | EPM-4A-96 | 2470 | TL
AMPERMETRELER | M0005 | EPM-4C-48 | 2910 | TL
AMPERMETRELER | M0006 | EPM-4C-72 | 2620 | TL
AMPERMETRELER | M0007 | EPM-4C-96 | 2740 | TL
AMPERMETRELER | M0012 | EPM-4D-48 | 1740 | TL
AMPERMETRELER | M0013 | EPM-4D-72 | 1690 | TL
AMPERMETRELER | M0014 | EPM-4D-96 | 1780 | TL
AMPERMETRELER | M3358 | EPM-R4C-CT25 | 3370 | TL
AMPERMETRELER | M1384 | EPM-14 | 4550 | TL
AMPERMETRELER | M1275 | EPM-34 | 5970 | TL
VOLTMETRELER | M0019 | EVM-3-48 | 2090 | TL
VOLTMETRELER | M0020 | EVM-3-72 | 1690 | TL
VOLTMETRELER | M0021 | EVM-3-96 | 1740 | TL
VOLTMETRELER | M0023 | EVM-3C-48 | 2880 | TL
VOLTMETRELER | M0024 | EVM-3C-72 | 2430 | TL
VOLTMETRELER | M0025 | EVM-3C-96 | 2470 | TL
VOLTMETRELER | M0027 | EVM-3S-48 | 2310 | TL
VOLTMETRELER | M0028 | EVM-3S-72 | 1980 | TL
VOLTMETRELER | M0029 | EVM-3S-96 | 1990 | TL
VOLTMETRELER | M1385 | EVM-15 | 3960 | TL
VOLTMETRELER | M1134 | EVM-35 | 6280 | TL
FREKANSMETRELER | M0040 | EFC-3-48 | 2430 | TL
DC ÖLÇÜ ALETLERİ VE ŞÖNTLER | M1974 | DCA-10 | 4020 | TL
DC ÖLÇÜ ALETLERİ VE ŞÖNTLER | M1906 | DCA-10CS | 5550 | TL
DC ÖLÇÜ ALETLERİ VE ŞÖNTLER | M3402 | DCA-11CS | 5550 | TL
DC ÖLÇÜ ALETLERİ VE ŞÖNTLER | M1976 | DCV-10 | 4170 | TL
DC ÖLÇÜ ALETLERİ VE ŞÖNTLER | M3397 | DCV-10CS | 5730 | TL
DC ÖLÇÜ ALETLERİ VE ŞÖNTLER | M2958 | DCV-11 | 4320 | TL
DC ÖLÇÜ ALETLERİ VE ŞÖNTLER | M3399 | DCV-11CS | 5940 | TL
DC ÖLÇÜ ALETLERİ VE ŞÖNTLER | M2419 | SA60-30-0,5 | 27.3 | EUR
DC ÖLÇÜ ALETLERİ VE ŞÖNTLER | M2420 | SA60-40-05 | 28.5 | EUR
DC ÖLÇÜ ALETLERİ VE ŞÖNTLER | M2421 | SA60-50-0,5 | 29.7 | EUR
DC ÖLÇÜ ALETLERİ VE ŞÖNTLER | M2422 | SA60-60-0,5 | 31.1 | EUR
DC ÖLÇÜ ALETLERİ VE ŞÖNTLER | M2423 | SA60-100-0,5 | 42.2 | EUR
DC ÖLÇÜ ALETLERİ VE ŞÖNTLER | M2424 | SA60-150-0,5 | 49.6 | EUR
DC ÖLÇÜ ALETLERİ VE ŞÖNTLER | M2425 | SA60-250-0,5 | 76.9 | EUR
DC ÖLÇÜ ALETLERİ VE ŞÖNTLER | M2426 | SA60-500-0,5 | 134 | EUR
DC ÖLÇÜ ALETLERİ VE ŞÖNTLER | M2427 | SA60-1000-0,5 | 228 | EUR
AKIM&GERİLİM TRANSDÜSERLERİ | M0351 | TA-112 | 5500 | TL
AKIM&GERİLİM TRANSDÜSERLERİ | M0352 | TV-111 | 5960 | TL
AĞ HABERLEŞME DONANIMLARI | M5264 | ETMO-02 Ethernet Gateway | 7670 | TL
AĞ HABERLEŞME DONANIMLARI | M5263 | ETMO-02-DR | 7670 | TL
AĞ HABERLEŞME DONANIMLARI | M5254 | ETMO-10 Ethernet Gateway | 13700 | TL
AĞ HABERLEŞME DONANIMLARI | M5833 | GEMO-10-4G | 16600 | TL
AĞ HABERLEŞME DONANIMLARI | M5834 | GEMO-10-DR-4G | 16310 | TL
AĞ HABERLEŞME DONANIMLARI | M5877 | GEMO-10-SH-4G | 17050 | TL
AĞ HABERLEŞME DONANIMLARI | M2466 | ANT-01 | 1680 | TL
AĞ HABERLEŞME DONANIMLARI | M3778 | ANT-03(anten) 10mt. Kablolu | 2750 | TL
AĞ HABERLEŞME DONANIMLARI | M0849 | RS-USB2 | 6630 | TL
VERİ TOPLAYICILAR | M1662 | EPC-12 | 11890 | TL
ENERJİ YÖNETİMİ | M5217 | Enerthings Benim Bulutum 25 | Fiyat Sorunuz | TL
ENERJİ YÖNETİMİ | M4937 | Enerthings Benim Bulutum 50 | Fiyat Sorunuz | TL
ENERJİ YÖNETİMİ | M4938 | Enerthings Benim Bulutum 100 | Fiyat Sorunuz | TL
ENERJİ YÖNETİMİ | M5218 | Enerthings Kurumsal Bulut 25 | Fiyat Sorunuz | TL
ENERJİ YÖNETİMİ | M4939 | Enerthings Kurumsal Bulut 50 | Fiyat Sorunuz | TL
ENERJİ YÖNETİMİ | M5219 | Enerthings Kurumsal Bulut 75 | Fiyat Sorunuz | TL
ENERJİ YÖNETİMİ | M4940 | Enerthings Kurumsal Bulut 100 | Fiyat Sorunuz | TL
ENERJİ YÖNETİMİ | M4941 | Enerthings Kurumsal Bulut 150 | Fiyat Sorunuz | TL
ENERJİ YÖNETİMİ | M4942 | Enerthings Kurumsal Bulut 200 | Fiyat Sorunuz | TL
ENERJİ YÖNETİMİ | M4943 | Enerthings Kurumsal Bulut 250 | Fiyat Sorunuz | TL
ENERJİ YÖNETİMİ | M4944 | Enerthings Kurumsal Bulut 500 | Fiyat Sorunuz | TL
ENERJİ YÖNETİMİ | M4945 | Enerthings Kurumsal Bulut 1000 | Fiyat Sorunuz | TL
EKRANLI GERİLİM KORUMA RÖLELERİ | M5414 | GKRC-22E | 3490 | TL
EKRANLI GERİLİM KORUMA RÖLELERİ | M5416 | GKRC-21E | 3210 | TL
GERİLİM KORUMA RÖLELERİ | M1994 | DGRC-01 | 2060 | TL
GERİLİM KORUMA RÖLELERİ | M1995 | GKRC-01 | 2510 | TL
GERİLİM KORUMA RÖLELERİ | M3952 | GKRC-02 | 1990 | TL
GERİLİM KORUMA RÖLELERİ | M3958 | GKRC-02F | 2070 | TL
GERİLİM KORUMA RÖLELERİ | M1853 | GKRC-02FA | 3020 | TL
GERİLİM KORUMA RÖLELERİ | M1670 | GKRC-03 | 3070 | TL
GERİLİM KORUMA RÖLELERİ | M1663 | GKRC-03F | 3220 | TL
GERİLİM KORUMA RÖLELERİ | M1932 | GKRC-M2 | 2160 | TL
GERİLİM KORUMA RÖLELERİ | M0844 | MCC-1D | 1780 | TL
GERİLİM KORUMA RÖLELERİ | M4982 | GKRC-30F | 2520 | TL
MOTOR(FAZ) KORUMA RÖLELERİ | M0143 | MK-01 | 1240 | TL
MOTOR(FAZ) KORUMA RÖLELERİ | M1666 | MKC-01 | 1240 | TL
MOTOR(FAZ) KORUMA RÖLELERİ | M1131 | MKS-01 | 1240 | TL
MOTOR(FAZ) KORUMA RÖLELERİ | M1667 | MKC-03 | 1600 | TL
MOTOR(FAZ) KORUMA RÖLELERİ | M2710 | MKC-03P | 1690 | TL
MOTOR(FAZ) KORUMA RÖLELERİ | M1132 | MKS-03 | 1360 | TL
MOTOR(FAZ) KORUMA RÖLELERİ | M1062 | MKC-04-220/230VAC | 1890 | TL
MOTOR(FAZ) KORUMA RÖLELERİ | M0154 | MKC-04-380/400VAC | 1890 | TL
MOTOR(FAZ) KORUMA RÖLELERİ | M3518 | MKC-04-U69 | 4170 | TL
MOTOR(FAZ) KORUMA RÖLELERİ | M3977 | MKC-05 | 1830 | TL
MOTOR(FAZ) KORUMA RÖLELERİ | M1728 | MKC-05P | 2190 | TL
MOTOR(FAZ) KORUMA RÖLELERİ | M1909 | MKC-06 | 3200 | TL
MOTOR(FAZ) KORUMA RÖLELERİ | M1726 | MKC-06P | 3350 | TL
MOTOR(FAZ) KORUMA RÖLELERİ | M4983 | MKC-30 | 1630 | TL
MOTOR(FAZ) KORUMA RÖLELERİ | M3559 | FR-02 | 1980 | TL
MOTOR(FAZ) KORUMA RÖLELERİ | M1907 | PT-01 | 1910 | TL
MOTOR(FAZ) KORUMA RÖLELERİ | M0176 | PTC-3 | 820 | TL
AKIM KORUMA RÖLELERİ | M1456 | AKC-01A | 2030 | TL
AKIM KORUMA RÖLELERİ | M1457 | AKC-01D | 2250 | TL
AKIM KORUMA RÖLELERİ | M1458 | AKC-03A | 2710 | TL
AKIM KORUMA RÖLELERİ | M1459 | AKC-03D | 2790 | TL
AŞIRI AKIM SEKONDER KORUMA RÖLELERİ | M0866 | CKR-93T-85-265- VAC DC | 40790 | TL
KAÇAK AKIM KORUMA RÖLESİ | M5651 | ELR-30-M | 3240 | TL
KAÇAK AKIM KORUMA RÖLESİ | M5652 | ELR-30-A | 3400 | TL
TOROID AKIM TRAFOSU | M5944 | CBCT-38 | 1320 | TL
TOROID AKIM TRAFOSU | M5654 | CBCT-70 | 2210 | TL
TOROID AKIM TRAFOSU | M5653 | CBCT-92 | 2730 | TL
TOROID AKIM TRAFOSU | M5655 | CBCT-120 | 3300 | TL
TOROID AKIM TRAFOSU | M5657 | CBCT-210 | 5640 | TL
TOROID AKIM TRAFOSU | M5832 | CBCT-R-350 | 32300 | TL
SIVI SEVİYE KONTROL RÖLELERİ | M1656 | SSRC-04 | 1290 | TL
SIVI SEVİYE KONTROL RÖLELERİ | M3927 | SSRC-04P | 1580 | TL
SIVI SEVİYE KONTROL RÖLELERİ | M1029 | PGS-108(8 PIN SOKET) | 400 | TL
SIVI SEVİYE KONTROL RÖLELERİ | M0212 | LLS-01 | 410 | TL
SIVI SEVİYE KONTROL RÖLELERİ | M1474 | LLS-02 | 780 | TL
FOTOSEL RÖLELERİ | M1454 | FG-4 | 1510 | TL
FOTOSEL RÖLELERİ | M0094 | FG-4A | 1580 | TL
FOTOSEL RÖLELERİ | M0095 | FG-4R | 1830 | TL
FOTOSEL RÖLELERİ | M0098 | FG-GÖZ | 810 | TL
GÜÇ KAYNAKLARI | M1965 | PS-242 | 2320 | TL
GÜÇ KAYNAKLARI | M2923 | PS-361 | 2720 | TL
GÜÇ KAYNAKLARI | M1985 | PS-362 | 2840 | TL
GÜÇ KAYNAKLARI | M2924 | PS-722 | 3430 | TL
GÜÇ KAYNAKLARI | M4436 | PS-1202 | 6180 | TL
ZAMAN RÖLELERİ | M0219 | ERTC-01(DIN) | 2870 | TL
ZAMAN RÖLELERİ | M4116 | MCB-7 | 1330 | TL
ZAMAN RÖLELERİ | M4117 | MCB-8 | 1370 | TL
ZAMAN RÖLELERİ | M2990 | MCB-9 | 1770 | TL
ZAMAN RÖLELERİ | M4118 | MCB-15 | 3110 | TL
ZAMAN RÖLELERİ | M4897 | MCB-20 | 2550 | TL
ZAMAN RÖLELERİ | M4930 | MCB-20-2C | 2570 | TL
ZAMAN RÖLELERİ | M4083 | MCB-25 | 2630 | TL
ZAMAN RÖLELERİ | M4114 | MCB-30 | 1160 | TL
ZAMAN RÖLELERİ | M4115 | MCB-60 | 1160 | TL
ZAMAN RÖLELERİ | M4090 | EF-10-220V AC | 1310 | TL
ZAMAN RÖLELERİ | M4091 | SER-Y/U | 1670 | TL
ZAMAN RÖLELERİ | M4065 | SSR-2X | 1820 | TL
ZAMAN RÖLELERİ | M4066 | DG-10 | 4150 | TL
ZAMAN RÖLELERİ | M4067 | DG-60 | 5120 | TL
ZAMAN RÖLELERİ | M4068 | ERB-50 | 2920 | TL
ZAMAN RÖLELERİ | M4437 | ERB-50 (BUZZER)Buzerli | 3090 | TL
DİJİTAL ZAMAN RÖLELERİ | M2939 | MCB-130 | 3360 | TL
DİJİTAL ZAMAN RÖLELERİ | M3311 | MCB-131 | 3680 | TL
DİJİTAL ZAMAN RÖLELERİ | M2938 | MCB-200 | 4970 | TL
DİJİTAL ZAMAN RÖLELERİ | M2954 | ERTC-100 | 2840 | TL
DİJİTAL ZAMAN RÖLELERİ | M3312 | ERTC-101 | 3130 | TL
PROGRAMLANABİLİR ZAMAN SAATİ | M4415 | MCB-A | 2230 | TL
PROGRAMLANABİLİR ZAMAN SAATİ | M1399 | MCB-50t | 3190 | TL
PROGRAMLANABİLİR ZAMAN SAATİ | M1135 | MCB-50 | 3390 | TL
ASTRONOMİK ZAMAN RÖLESİ | M5307 | DTR-10T | 3690 | TL
ASTRONOMİK ZAMAN RÖLESİ | M4912 | DTR-10 | 4090 | TL
ASTRONOMİK ZAMAN RÖLESİ | M4920 | DTR-20 | 4470 | TL
ASTRONOMİK ZAMAN RÖLESİ | M4921 | DTR-20S | 5940 | TL
ASTRONOMİK ZAMAN RÖLESİ | M5676 | DTR-20TS | 5520 | TL
ASTRONOMİK ZAMAN RÖLESİ | M1929 | DTR-25 | 5590 | TL
ALÇAK GERİLİM AKIM TRAF. A20 MN Serisi | M4323 | ENT.A20 MN 40-1VA CL:3 | 550 | TL
ALÇAK GERİLİM AKIM TRAF. A20 MN Serisi | M4324 | ENT.A20 MN 50-1,25VA CL:1 | 550 | TL
ALÇAK GERİLİM AKIM TRAF. A20 MN Serisi | M4325 | ENT.A20 MN 60-1,25VA CL:1 | 550 | TL
ALÇAK GERİLİM AKIM TRAF. A20 MN Serisi | M4326 | ENT.A20 MN 75-1,5VA CL:1 | 550 | TL
ALÇAK GERİLİM AKIM TRAF. A20 MN Serisi | M4327 | ENT.A20 MN 100-1,5VA CL:0,5 | 550 | TL
ALÇAK GERİLİM AKIM TRAF. A20 MN Serisi | M4328 | ENT.A20 MN 100-2,5VA CL:1 | 550 | TL
ALÇAK GERİLİM AKIM TRAF. A20 MN Serisi | M4329 | ENT.A20 MN 125-2VA CL:0,5 | 550 | TL
ALÇAK GERİLİM AKIM TRAF. A20 MN Serisi | M4330 | ENT.A20 MN 125-4VA CL:1 | 550 | TL
ALÇAK GERİLİM AKIM TRAF. A20 MN Serisi | M4369 | ENT.A20 MN 150-2,5VA CL:0,5 | 550 | TL
ALÇAK GERİLİM AKIM TRAF. A20 MN Serisi | M4332 | ENT.A20 MN 150-5VA CL:1 | 590 | TL
ALÇAK GERİLİM AKIM TRAF. A20 MN Serisi | M4333 | ENT.A20 MN 200-2,5VA CL:0,5 | 590 | TL
ALÇAK GERİLİM AKIM TRAF. A20 MN Serisi | M4334 | ENT.A20 MN 200-5VA CL:1 | 590 | TL
ALÇAK GERİLİM AKIM TRAF. A20 MN Serisi | M4335 | ENT.A20 MN 250-5VA CL:0,5 | 590 | TL
ALÇAK GERİLİM AKIM TRAF. A20 MN Serisi | M4337 | ENT.A20 MN 300-5VA CL:0,5 | 590 | TL
ALÇAK GERİLİM AKIM TRAF. A20 MN Serisi | M4336 | ENT.A20 MN 250-7,5VA CL:1 | 590 | TL
ALÇAK GERİLİM AKIM TRAF. A30 MN Serisi | M4543 | ENT.A30 MN 40- 1VA CL:3 | 690 | TL
ALÇAK GERİLİM AKIM TRAF. A30 MN Serisi | M4542 | ENT.A30 MN 50- 1VA CL:1 | 690 | TL
ALÇAK GERİLİM AKIM TRAF. A30 MN Serisi | M4490 | ENT.A30 MN 60- 1,5VA CL:1 | 690 | TL
ALÇAK GERİLİM AKIM TRAF. A30 MN Serisi | M4486 | ENT.A30 MN 75- 1,5VA CL:1 | 690 | TL
ALÇAK GERİLİM AKIM TRAF. A30 MN Serisi | M4481 | ENT.A30 MN 80- 2,5VA CL:1 | 690 | TL
ALÇAK GERİLİM AKIM TRAF. A30 MN Serisi | M5722 | ENT.A30MN 100/5 1VA Cl:0,2S | 960 | TL
ALÇAK GERİLİM AKIM TRAF. A30 MN Serisi | M5723 | ENT.A30MN 125/5 1,5VA Cl:0,2S | 980 | TL
ALÇAK GERİLİM AKIM TRAF. A30 MN Serisi | M5724 | ENT.A30MN 150/5 1,5VA Cl:0,2S | 980 | TL
ALÇAK GERİLİM AKIM TRAF. A30 MN Serisi | M5725 | ENT.A30MN 200/5 1,5VA Cl:0,2S | 850 | TL
ALÇAK GERİLİM AKIM TRAF. A30 MN Serisi | M5726 | ENT.A30MN 250/5 1,5VA Cl:0,2S | 890 | TL
ALÇAK GERİLİM AKIM TRAF. A30 MN Serisi | M5727 | ENT.A30MN 300/5 2,5VA Cl:0,2S | 900 | TL
ALÇAK GERİLİM AKIM TRAF. A30 MN Serisi | M5728 | ENT.A30MN 400/5 2,5VA Cl:0,2S | 940 | TL
ALÇAK GERİLİM AKIM TRAF. A30 MN Serisi | M4480 | ENT.A30 MN 100- 1,5VA CL:0,5 | 690 | TL
ALÇAK GERİLİM AKIM TRAF. A30 MN Serisi | M4679 | ENT.A30 MN 125- 1,5VA CL:0,5 | 690 | TL
ALÇAK GERİLİM AKIM TRAF. A30 MN Serisi | M4677 | ENT.A30 MN 100- 2,5VA CL:1 | 690 | TL
ALÇAK GERİLİM AKIM TRAF. A30 MN Serisi | M4675 | ENT.A30 MN 125- 2,5VA CL:1 | 690 | TL
ALÇAK GERİLİM AKIM TRAF. A30 MN Serisi | M4718 | ENT.A30 MN 150- 2,5VA CL:1 | 690 | TL
ALÇAK GERİLİM AKIM TRAF. A30 MN Serisi | M4676 | ENT.A30 MN 150- 2,5VA CL:0.5 | 690 | TL
ALÇAK GERİLİM AKIM TRAF. A30 MN Serisi | M4678 | ENT.A30 MN 200- 2,5VA CL:0.5 | 690 | TL
ALÇAK GERİLİM AKIM TRAF. A30 MN Serisi | M4680 | ENT.A30 MN 250- 2,5VA CL:0.5 | 690 | TL
ALÇAK GERİLİM AKIM TRAF. A30 MN Serisi | M4477 | ENT.A30 MN 300- 5VA CL:0.5 | 690 | TL
ALÇAK GERİLİM AKIM TRAF. A30 MN Serisi | M4472 | ENT.A30 MN 400- 5VA CL:0.5 | 730 | TL
ALÇAK GERİLİM AKIM TRAF. A30 MN Serisi | M4468 | ENT.A30 MN 500- 5VA CL:0.5 | 730 | TL
ALÇAK GERİLİM AKIM TRAF. A30 MN Serisi | M4465 | ENT.A30 MN 600- 5VA CL:0.5 | 730 | TL
ALÇAK GERİLİM AKIM TRAF. A40 MN Serisi | M5729 | ENT.A40MN 300/5 1VA Cl:0,2S | 920 | TL
ALÇAK GERİLİM AKIM TRAF. A40 MN Serisi | M5730 | ENT.A40MN 400/5 1,5VA Cl:0,2S | 940 | TL
ALÇAK GERİLİM AKIM TRAF. A40 MN Serisi | M5731 | ENT.A40MN 500/5 2,5VA Cl:0,2S | 970 | TL
ALÇAK GERİLİM AKIM TRAF. A40 MN Serisi | M5732 | ENT.A40MN 600/5 2,5VA Cl:0,2S | 1070 | TL
ALÇAK GERİLİM AKIM TRAF. A40 MN Serisi | M5733 | ENT.A40MN 750/5 2,5VA Cl:0,2S | 1110 | TL
ALÇAK GERİLİM AKIM TRAF. A40 MN Serisi | M5734 | ENT.A40MN 800/5 2,5VA Cl:0,2S | 1150 | TL
ALÇAK GERİLİM AKIM TRAF. A40 MN Serisi | M4769 | ENT.A40 MN 300- 5 VA CL:0,5 | 660 | TL
ALÇAK GERİLİM AKIM TRAF. A40 MN Serisi | M4666 | ENT.A40 MN 400- 5 VA CL:0,5 | 660 | TL
ALÇAK GERİLİM AKIM TRAF. A40 MN Serisi | M4700 | ENT.A40 MN 500- 5 VA CL:0,5 | 660 | TL
ALÇAK GERİLİM AKIM TRAF. A40 MN Serisi | M4697 | ENT.A40 MN 600- 5 VA CL:0,5 | 710 | TL
ALÇAK GERİLİM AKIM TRAF. AB Serisi | M4224 | ENT.AB 15- 10 VA CL:0,5 | 1560 | TL
ALÇAK GERİLİM AKIM TRAF. AB Serisi | M4223 | ENT.AB 20- 10 VA CL:0,5 | 1460 | TL
ALÇAK GERİLİM AKIM TRAF. AB Serisi | M4215 | ENT.AB 25- 10 VA CL:0,5 | 1460 | TL
ALÇAK GERİLİM AKIM TRAF. AB Serisi | M4214 | ENT.AB 30- 10 VA CL:0,5 | 1460 | TL
ALÇAK GERİLİM AKIM TRAF. AB Serisi | M4227 | ENT.AB 40- 10 VA CL:0,5 | 1460 | TL
ALÇAK GERİLİM AKIM TRAF. AB Serisi | M4213 | ENT.AB 50- 10 VA CL:0,5 | 1460 | TL
ALÇAK GERİLİM AKIM TRAF. AB Serisi | M4212 | ENT.AB 60- 10 VA CL:0,5 | 1460 | TL
ALÇAK GERİLİM AKIM TRAF. AB Serisi | M4211 | ENT.AB 75- 10 VA CL:0,5 | 1460 | TL
ALÇAK GERİLİM AKIM TRAF. AB Serisi | M4226 | ENT.AB 80- 10 VA CL:0,5 | 1460 | TL
ALÇAK GERİLİM AKIM TRAF. AB Serisi | M4210 | ENT.AB 100- 10 VA CL:0,5 | 1460 | TL
ALÇAK GERİLİM AKIM TRAF. AB Serisi | M4225 | ENT.AB 125- 10 VA CL:0,5 | 1460 | TL
ALÇAK GERİLİM AKIM TRAF. AB Serisi | M4209 | ENT.AB 150- 10 VA CL:0,5 | 1460 | TL
ALÇAK GERİLİM AKIM TRAF. AB Serisi | M4431 | ENT.AB 25- 10 VA CL:0,5 (Mühürlü) | 1590 | TL
ALÇAK GERİLİM AKIM TRAF. AB Serisi | M4653 | ENT.AB 30- 10 VA CL:0,5 (Mühürlü) | 1590 | TL
ALÇAK GERİLİM AKIM TRAF. AB Serisi | M4655 | ENT.AB 40- 10 VA CL:0,5 (Mühürlü) | 1590 | TL
ALÇAK GERİLİM AKIM TRAF. AB Serisi | M4652 | ENT.AB 50- 10 VA CL:0,5 (Mühürlü) | 1590 | TL
ALÇAK GERİLİM AKIM TRAF. AB Serisi | M4651 | ENT.AB 60- 10 VA CL:0,5 (Mühürlü) | 1590 | TL
ALÇAK GERİLİM AKIM TRAF. AB Serisi | M4650 | ENT.AB 75- 10 VA CL:0,5 (Mühürlü) | 1590 | TL
ALÇAK GERİLİM AKIM TRAF. AB Serisi | M4654 | ENT.AB 80- 10 VA CL:0,5 (Mühürlü) | 1590 | TL
ALÇAK GERİLİM AKIM TRAF. AB Serisi | M4424 | ENT.AB 100- 10 VA CL:0,5 (Mühürlü) | 1590 | TL
ALÇAK GERİLİM AKIM TRAF. AB Serisi | M4423 | ENT.AB 125- 10 VA CL:0,5 (Mühürlü) | 1590 | TL
ALÇAK GERİLİM AKIM TRAF. AB Serisi | M4422 | ENT.AB 150- 10 VA CL:0,5(Mühürlü) | 1590 | TL
ALÇAK GERİLİM AKIM TRAF. AB Serisi | M5174 | ENT.AB 15/5 2,5VA Cl:0,2 A.G. Akım Trafosu | 1700 | TL
ALÇAK GERİLİM AKIM TRAF. AB Serisi | M5173 | ENT.AB 20/5 2,5VA Cl:0,2 A.G. Akım Trafosu | 1670 | TL
ALÇAK GERİLİM AKIM TRAF. AB Serisi | M5172 | ENT.AB 30/5 2,5VA Cl:0,2 A.G. Akım Trafosu | 1670 | TL
ALÇAK GERİLİM AKIM TRAF. AB Serisi | M5171 | ENT.AB 50/5 2,5VA Cl:0,2 A.G. Akım Trafosu | 1700 | TL
ALÇAK GERİLİM AKIM TRAF. AB Serisi | M5170 | ENT.AB 60/5 2,5VA Cl:0,2 A.G. Akım Trafosu | 1700 | TL
ALÇAK GERİLİM AKIM TRAF. AB Serisi | M5169 | ENT.AB 75/5 2,5VA Cl:0,2 A.G. Akım Trafosu | 1700 | TL
ALÇAK GERİLİM AKIM TRAF. AB Serisi | M5168 | ENT.AB 100/5 2,5VA Cl:0,2 A.G. Akım Trafosu | 1700 | TL
ALÇAK GERİLİM AKIM TRAF. AB Serisi | M5167 | ENT.AB 150/5 2,5VA Cl:0,2 A.G. Akım Trafosu | 1820 | TL
ALÇAK GERİLİM AKIM TRAF. A30 Serisi | M4208 | ENT.A30 30-1VA | 1020 | TL
ALÇAK GERİLİM AKIM TRAF. A30 Serisi | M4190 | ENT.A30 40- 1,5VA | 1020 | TL
ALÇAK GERİLİM AKIM TRAF. A30 Serisi | M4189 | ENT.A30 50- 2,5VA | 1020 | TL
ALÇAK GERİLİM AKIM TRAF. A30 Serisi | M4188 | ENT.A30 60- 2,5VA | 1020 | TL
ALÇAK GERİLİM AKIM TRAF. A30 Serisi | M4187 | ENT.A30 75- 2,5VA | 850 | TL
ALÇAK GERİLİM AKIM TRAF. A30 Serisi | M4186 | ENT.A30 80- 2,5VA | 850 | TL
ALÇAK GERİLİM AKIM TRAF. A30 Serisi | M4148 | ENT.A30 100- 5 VA CL:1 | 850 | TL
ALÇAK GERİLİM AKIM TRAF. A30 Serisi | M4157 | ENT.A30 125- 5 VA CL:1 | 850 | TL
ALÇAK GERİLİM AKIM TRAF. A30 Serisi | M4149 | ENT.A30 150- 5 VA CL1 | 850 | TL
ALÇAK GERİLİM AKIM TRAF. A30 Serisi | M4139 | ENT.A30 200 10 VA CL:0.5 | 960 | TL
ALÇAK GERİLİM AKIM TRAF. A30 Serisi | M4416 | ENT.A30 200 10 VA CL:0.5 (Mühürlü) | 1110 | TL
ALÇAK GERİLİM AKIM TRAF. A30 Serisi | M4155 | ENT.A30 250- 10 VA CL:0.5 | 830 | TL
ALÇAK GERİLİM AKIM TRAF. A30 Serisi | M4156 | ENT.A30 300- 10 VA CL:0.5 | 900 | TL
ALÇAK GERİLİM AKIM TRAF. A30 Serisi | M4724 | ENT.A30 400- 10 VA CL:0.5 | 770 | TL
ALÇAK GERİLİM AKIM TRAF. A30 Serisi | M4723 | ENT.A30 500- 10 VA CL:0.5 | 770 | TL
ALÇAK GERİLİM AKIM TRAF. A30 Serisi | M4722 | ENT.A30 600- 10 VA CL:0.5 | 770 | TL
ALÇAK GERİLİM AKIM TRAF. A30 Serisi | M4417 | ENT.A30 250- 10 VA (Mühürlü) | 960 | TL
ALÇAK GERİLİM AKIM TRAF. A30 Serisi | M4418 | ENT.A30 300- 10 VA (Mühürlü) | 1030 | TL
ALÇAK GERİLİM AKIM TRAF. A30 Serisi | M5097 | ENT.A30 300/5 2,5VA Cl:0,2 A.G. Akım Trafosu | 1070 | TL
ALÇAK GERİLİM AKIM TRAF. A30 Serisi | M5096 | ENT.A30 400/5 5VA Cl:0,2 A.G. Akım Trafosu | 1040 | TL
ALÇAK GERİLİM AKIM TRAF. A30 Serisi | M5095 | ENT.A30 500/5 5VA Cl:0,2S A.G. Akım Trafosu | 1030 | TL
ALÇAK GERİLİM AKIM TRAF. A30 Serisi | M5094 | ENT.A30 500/5 7,5VA Cl:0,2 A.G. Akım Trafosu | 980 | TL
ALÇAK GERİLİM AKIM TRAF. A30 Serisi | M5093 | ENT.A30 600/5 7,5VA Cl:0,2S A.G. Akım Trafosu | 990 | TL
ALÇAK GERİLİM AKIM TRAF. A30 Serisi | M5092 | ENT.A30 600/5 10VA Cl:0,2 A.G. Akım Trafosu | 960 | TL
ALÇAK GERİLİM AKIM TRAF. A30 K Serisi | M5919 | ENT.A30-K 100/5 5VA Cl:0,5 A.G. Akım Trafosu | 1740 | TL
ALÇAK GERİLİM AKIM TRAF. A30 K Serisi | M5916 | ENT.A30-K 125/5 10VA Cl:0,5 A.G. Akım Trafosu | 1750 | TL
ALÇAK GERİLİM AKIM TRAF. A30 K Serisi | M5917 | ENT.A30-K 125/5 5VA Cl:0,5 A.G. Akım Trafosu | 1090 | TL
ALÇAK GERİLİM AKIM TRAF. A30 K Serisi | M5914 | ENT.A30-K 150/5 10VA Cl:0,5 A.G. Akım Trafosu | 1780 | TL
ALÇAK GERİLİM AKIM TRAF. A30 K Serisi | M5915 | ENT.A30-K 150/5 5VA Cl:0,5 A.G. Akım Trafosu | 1160 | TL
ALÇAK GERİLİM AKIM TRAF. A40 Serisi | M4407 | ENT.A40 300- 10 VA CL:0.5 | 830 | TL
ALÇAK GERİLİM AKIM TRAF. A40 Serisi | M4138 | ENT.A40 400- 10 VA CL:0.5 | 830 | TL
ALÇAK GERİLİM AKIM TRAF. A40 Serisi | M4150 | ENT.A40 500- 10 VA CL:0.5 | 830 | TL
ALÇAK GERİLİM AKIM TRAF. A40 Serisi | M4185 | ENT.A40 600- 10 VA CL:0.5 | 850 | TL
ALÇAK GERİLİM AKIM TRAF. A40 Serisi | M4772 | ENT.A40 750- 10 VA CL:0.5 | 850 | TL
ALÇAK GERİLİM AKIM TRAF. A40 Serisi | M4773 | ENT.A40 800- 10 VA CL:0.5 | 850 | TL
ALÇAK GERİLİM AKIM TRAF. A40 Serisi | M4419 | ENT.A40 400- 10 VA CL:0.5 (Mühürlü) | 960 | TL
ALÇAK GERİLİM AKIM TRAF. A40 Serisi | M4420 | ENT.A40 500- 10 VA CL:0.5 (Mühürlü) | 960 | TL
ALÇAK GERİLİM AKIM TRAF. A40 Serisi | M4421 | ENT.A40 600- 10 VA CL:0.5 (Mühürlü) | 1000 | TL
ALÇAK GERİLİM AKIM TRAF. A40 Serisi | M5183 | ENT.A40 400/5 5VA Cl:0,2 A.G. Akım Trafosu | 930 | TL
ALÇAK GERİLİM AKIM TRAF. A40 Serisi | M5181 | ENT.A40 500/5 7,5VA Cl:0,2 A.G. Akım Trafosu | 920 | TL
ALÇAK GERİLİM AKIM TRAF. A40 Serisi | M5180 | ENT.A40 600/5 5VA Cl:0,2S A.G. Akım Trafosu | 1060 | TL
ALÇAK GERİLİM AKIM TRAF. A40 Serisi | M5179 | ENT.A40 600/5 10VA Cl:0,2 A.G. Akım Trafosu | 1050 | TL
ALÇAK GERİLİM AKIM TRAF. A40 Serisi | M5178 | ENT.A40 750/5 7,5VA Cl:0,2S A.G. Akım Trafosu | 1060 | TL
ALÇAK GERİLİM AKIM TRAF. A40 Serisi | M5177 | ENT.A40 750/5 10VA Cl:0,2 A.G. Akım Trafosu | 1050 | TL
ALÇAK GERİLİM AKIM TRAF. A40 Serisi | M5176 | ENT.A40 800/5 10VA Cl:0,2S A.G. Akım Trafosu | 1190 | TL
ALÇAK GERİLİM AKIM TRAF. A40 Serisi | M5175 | ENT.A40 800/5 10VA Cl:0,2 A.G. Akım Trafosu | 1170 | TL
ALÇAK GERİLİM AKIM TRAF. A60 Serisi | M4670 | ENT.A60 600/5 10VA Cl:0,5 | 1130 | TL
ALÇAK GERİLİM AKIM TRAF. A60 Serisi | M4504 | ENT.A60 750- 10 VA Cl:0,5 | 1130 | TL
ALÇAK GERİLİM AKIM TRAF. A60 Serisi | M4452 | ENT.A60 800- 10 VA Cl:0,5 | 1130 | TL
ALÇAK GERİLİM AKIM TRAF. A60 Serisi | M4552 | ENT.A60 750- 10 VA (Mühürlü) | 1260 | TL
ALÇAK GERİLİM AKIM TRAF. A60 Serisi | M4553 | ENT.A60 800- 10 VA (Mühürlü) | 1260 | TL
ALÇAK GERİLİM AKIM TRAF. A60 Serisi | M4453 | ENT.A60 1000- 10 VA Cl:0,5 | 1360 | TL
ALÇAK GERİLİM AKIM TRAF. A60 Serisi | M4506 | ENT.A60 1200- 10 VA Cl:0,5 | 1360 | TL
ALÇAK GERİLİM AKIM TRAF. A60 Serisi | M4507 | ENT.A60 1250- 10 VA Cl:0,5 | 1360 | TL
ALÇAK GERİLİM AKIM TRAF. A60 Serisi | M4554 | ENT.A60 1000- 10 VA (Mühürlü) | 1510 | TL
ALÇAK GERİLİM AKIM TRAF. A60 Serisi | M4555 | ENT.A60 1200- 10 VA (Mühürlü) | 1510 | TL
ALÇAK GERİLİM AKIM TRAF. A60 Serisi | M4556 | ENT.A60 1250- 10 VA (Mühürlü) | 1510 | TL
ALÇAK GERİLİM AKIM TRAF. A60 Serisi | M4505 | ENT.A60 1000- 15 VA Cl:0,5 | 1450 | TL
ALÇAK GERİLİM AKIM TRAF. A60 Serisi | M4588 | ENT.A60 1200- 15 VA Cl:0,5 | 1480 | TL
ALÇAK GERİLİM AKIM TRAF. A60 Serisi | M4508 | ENT.A60 1250- 15 VA Cl:0,5 | 1450 | TL
ALÇAK GERİLİM AKIM TRAF. A60 Serisi | M5193 | ENT.A60 750/5 7,5VA Cl:0,2 A.G. Akım Trafosu | 1410 | TL
ALÇAK GERİLİM AKIM TRAF. A60 Serisi | M5191 | ENT.A60 800/5 10VA Cl:0,2 A.G. Akım Trafosu | 1410 | TL
ALÇAK GERİLİM AKIM TRAF. A60 Serisi | M5742 | ENT.A60 1000/5 10VA Cl:0,2S | 2220 | TL
ALÇAK GERİLİM AKIM TRAF. A60 Serisi | M5743 | ENT.A60 1250/5 10VA Cl:0,2S | 2230 | TL
ALÇAK GERİLİM AKIM TRAF. A60 Serisi | M5744 | ENT.A60 1600/5 10VA Cl:0,2S | 2340 | TL
ALÇAK GERİLİM AKIM TRAF. A60 Serisi | M5735 | ENT.A60 250/5 2,5VA Cl:0,2S | 1890 | TL
ALÇAK GERİLİM AKIM TRAF. A60 Serisi | M5736 | ENT.A60 300/5 2,5VA Cl:0,2S | 1950 | TL
ALÇAK GERİLİM AKIM TRAF. A60 Serisi | M5737 | ENT.A60 400/5 2,5VA Cl:0,2S | 2030 | TL
ALÇAK GERİLİM AKIM TRAF. A60 Serisi | M5738 | ENT.A60 500/5 2,5VA Cl:0,2S | 1970 | TL
ALÇAK GERİLİM AKIM TRAF. A60 Serisi | M5739 | ENT.A60 600/5 5VA Cl:0,2S | 2140 | TL
ALÇAK GERİLİM AKIM TRAF. A60 Serisi | M5740 | ENT.A60 750/5 5VA Cl:0,2S | 2200 | TL
ALÇAK GERİLİM AKIM TRAF. A60 Serisi | M5741 | ENT.A60 800/5 7,5VA Cl:0,2S | 2210 | TL
ALÇAK GERİLİM AKIM TRAF. A60 Serisi | M5190 | ENT.A60 1000/5 10VA Cl:0,2 A.G. Akım Trafosu | 1560 | TL
ALÇAK GERİLİM AKIM TRAF. A60 Serisi | M5189 | ENT.A60 1200/5 10VA Cl:0,2S A.G. Akım Trafosu | 1750 | TL
ALÇAK GERİLİM AKIM TRAF. A60 Serisi | M5188 | ENT.A60 1200/5 15VA Cl:0,2 A.G. Akım Trafosu | 1690 | TL
ALÇAK GERİLİM AKIM TRAF. A60 Serisi | M5187 | ENT.A60 1250/5 10VA Cl:0,2S A.G. Akım Trafosu | 1690 | TL
ALÇAK GERİLİM AKIM TRAF. A60 Serisi | M5186 | ENT.A60 1250/5 15VA Cl:0,2 A.G. Akım Trafosu | 1550 | TL
ALÇAK GERİLİM AKIM TRAF. A80 Serisi | M4514 | ENT.A80 1500- 15 VA Cl:0,5 | 1480 | TL
ALÇAK GERİLİM AKIM TRAF. A80 Serisi | M4519 | ENT.A80 1600- 15 VA Cl:0,5 | 1480 | TL
ALÇAK GERİLİM AKIM TRAF. A80 Serisi | M4557 | ENT.A80 1500- 15 VA (Mühürlü) | 1660 | TL
ALÇAK GERİLİM AKIM TRAF. A80 Serisi | M4558 | ENT.A80 1600- 15 VA (Mühürlü) | 1660 | TL
ALÇAK GERİLİM AKIM TRAF. A80 Serisi | M4517 | ENT.A80 1500- 30 VA Cl:0,5 | 1580 | TL
ALÇAK GERİLİM AKIM TRAF. A80 Serisi | M4520 | ENT.A80 1600- 30 VA Cl:0,5 | 1550 | TL
ALÇAK GERİLİM AKIM TRAF. A80 Serisi | M5211 | ENT.A80 1000/5 10VA Cl:0,2 A.G. Akım Trafosu | 1380 | TL
ALÇAK GERİLİM AKIM TRAF. A80 Serisi | M5210 | ENT.A80 1200/5 10VA Cl:0,2 A.G. Akım Trafosu | 1380 | TL
ALÇAK GERİLİM AKIM TRAF. A80 Serisi | M5209 | ENT.A80 1250/5 10VA Cl:0,2 A.G. Akım Trafosu | 1380 | TL
ALÇAK GERİLİM AKIM TRAF. A80 Serisi | M5208 | ENT.A80 1500/5 10VA Cl:0,2S A.G. Akım Trafosu | 1620 | TL
ALÇAK GERİLİM AKIM TRAF. A80 Serisi | M5207 | ENT.A80 1500/5 15VA Cl:0,2 A.G. Akım Trafosu | 1680 | TL
ALÇAK GERİLİM AKIM TRAF. A80 Serisi | M5206 | ENT.A80 1600/5 10VA Cl:0,2S A.G. Akım Trafosu | 1720 | TL
ALÇAK GERİLİM AKIM TRAF. A80 Serisi | M5205 | ENT.A80 1600/5 15VA Cl:0,2 A.G. Akım Trafosu | 1720 | TL
ALÇAK GERİLİM AKIM TRAF. A100 Serisi | M4526 | ENT.A100 2000 15 VA Cl:0,5 | 1840 | TL
ALÇAK GERİLİM AKIM TRAF. A100 Serisi | M4559 | ENT.A100 2000 15 VA (Mühürlü) | 1960 | TL
ALÇAK GERİLİM AKIM TRAF. A100 Serisi | M4527 | ENT.A100 2000 30 VA Cl:0,5 | 1880 | TL
ALÇAK GERİLİM AKIM TRAF. A100 Serisi | M4528 | ENT.A100 2500 15 VA Cl:0,5 | 1960 | TL
ALÇAK GERİLİM AKIM TRAF. A100 Serisi | M4560 | ENT.A100 2500 15 VA (Mühürlü) | 2100 | TL
ALÇAK GERİLİM AKIM TRAF. A100 Serisi | M4529 | ENT.A100 2500 30 VA Cl:0,5 | 2100 | TL
ALÇAK GERİLİM AKIM TRAF. A100 Serisi | M4530 | ENT.A100 3000 15 VA Cl:0,5 | 2330 | TL
ALÇAK GERİLİM AKIM TRAF. A100 Serisi | M4656 | ENT.A100 3000 15 VA (Mühürlü) | 2470 | TL
ALÇAK GERİLİM AKIM TRAF. A100 Serisi | M4599 | ENTA.100 3000 30 VA Cl:0,5 | 2350 | TL
ALÇAK GERİLİM AKIM TRAF. A100 Serisi | M4531 | ENT.A100 3200 15 VA Cl:0,5 | 2350 | TL
ALÇAK GERİLİM AKIM TRAF. A100 Serisi | M4561 | ENT.A100 3200 15 VA (Mühürlü) | 2480 | TL
ALÇAK GERİLİM AKIM TRAF. A100 Serisi | M4532 | ENT.A100 3200 30 VA Cl:0,5 | 2380 | TL
ALÇAK GERİLİM AKIM TRAF. A100 Serisi | M4534 | ENT.A100 4000 30 VA Cl:0,5 | 2510 | TL
ALÇAK GERİLİM AKIM TRAF. A100 Serisi | M4562 | ENT.A100 4000 30 VA (Mühürlü) | 2660 | TL
ALÇAK GERİLİM AKIM TRAF. A100 Serisi | M4535 | ENT.A100 5000 30 VA Cl:0,5 | 3050 | TL
ALÇAK GERİLİM AKIM TRAF. A100 Serisi | M5259 | ENT.A100 2000/5 10VA Cl:0,2 A.G. Akım Trafosu | 2090 | TL
ALÇAK GERİLİM AKIM TRAF. A100 Serisi | M5296 | ENT.A100 2000/5 5VA Cl:0,2S A.G. Akım Trafosu | 2090 | TL
ALÇAK GERİLİM AKIM TRAF. A100 Serisi | M5295 | ENT.A100 2500/5 10VA Cl:0,2S A.G. Akım Trafosu | 2250 | TL
ALÇAK GERİLİM AKIM TRAF. A100 Serisi | M5258 | ENT.A100 2500/5 15VA Cl:0,2 A.G. Akım Trafosu | 2210 | TL
ALÇAK GERİLİM AKIM TRAF. A100 Serisi | M5294 | ENT.A100 3000/5 10VA Cl:0,2S A.G. Akım Trafosu | 2360 | TL
ALÇAK GERİLİM AKIM TRAF. A100 Serisi | M5257 | ENT.A100 3000/5 15VA Cl:0,2 A.G. Akım Trafosu | 2420 | TL
ALÇAK GERİLİM AKIM TRAF. A100 Serisi | M5293 | ENT.A100 3200/5 15VA Cl:0,2S A.G. Akım Trafosu | 2510 | TL
ALÇAK GERİLİM AKIM TRAF. A100 Serisi | M5256 | ENT.A100 3200/5 30VA Cl:0,2 A.G. Akım Trafosu | 2850 | TL
ALÇAK GERİLİM AKIM TRAF. A100 Serisi | M5292 | ENT.A100 4000/5 15VA Cl:0,2S A.G. Akım Trafosu | 2850 | TL
ALÇAK GERİLİM AKIM TRAF. A100 Serisi | M5255 | ENT.A100 4000/5 30VA Cl:0,2 A.G. Akım Trafosu | 3000 | TL
ALÇAK GERİLİM AKIM TRAF. A60T Serisi | M4278 | ENT.A60T 500 5VA CL:0.5 | 1330 | TL
ALÇAK GERİLİM AKIM TRAF. A60T Serisi | M4279 | ENT.A60T 600 5VA CL:0.5 | 1330 | TL
ALÇAK GERİLİM AKIM TRAF. A60T Serisi | M4280 | ENT.A60T 750 5VA CL:0.5 | 1330 | TL
ALÇAK GERİLİM AKIM TRAF. A60T Serisi | M4281 | ENT.A60T 800 10VA CL:0.5 | 1460 | TL
ALÇAK GERİLİM AKIM TRAF. A60T Serisi | M4282 | ENT.A60T 1000 10VA CL:0.5 | 1460 | TL
ALÇAK GERİLİM AKIM TRAF. A60T Serisi | M4283 | ENT.A60T 1200 10VA CL:0.5 | 1520 | TL
ALÇAK GERİLİM AKIM TRAF. A60T Serisi | M4284 | ENT.A60T 1250 10VA CL:0.5 | 1520 | TL
ALÇAK GERİLİM AKIM TRAF. A60T Serisi | M4287 | ENT.A60T 1600 15VA CL:0.5 | 1880 | TL
ALÇAK GERİLİM AKIM TRAF. A60T Serisi | M4288 | ENT.A60T 2000 15VA CL:0.5 | 1880 | TL
ALÇAK GERİLİM AKIM TRAF. A80T Serisi | M4289 | ENT.A80T 600 10VA CL:0.5 | 1270 | TL
ALÇAK GERİLİM AKIM TRAF. A80T Serisi | M4290 | ENT.A80T 800 10VA CL:0.5 | 1270 | TL
ALÇAK GERİLİM AKIM TRAF. A80T Serisi | M4291 | ENT.A80T 1000 10VA CL:0.5 | 1270 | TL
ALÇAK GERİLİM AKIM TRAF. A80T Serisi | M4292 | ENT.A80T 1200 10VA CL:0.5 | 1290 | TL
ALÇAK GERİLİM AKIM TRAF. A80T Serisi | M4293 | ENT.A80T 1250 10VA CL:0.5 | 1270 | TL
ALÇAK GERİLİM AKIM TRAF. A80T Serisi | M4301 | ENT.A80T 1500 15VA CL:0.5 | 1810 | TL
ALÇAK GERİLİM AKIM TRAF. A80T Serisi | M4302 | ENT.A80T 1600 15VA CL:0.5 | 1780 | TL
ALÇAK GERİLİM AKIM TRAF. A80T Serisi | M4303 | ENT.A80T 2000 15VA CL:0.5 | 1780 | TL
ALÇAK GERİLİM AKIM TRAF. A80T Serisi | M4304 | ENT.A80T 2500 15VA CL:0.5 | 1780 | TL
ALÇAK GERİLİM AKIM TRAF. A100T Serisi | M4306 | ENT.A100T 1000 10VA CL:0.5 | 1630 | TL
ALÇAK GERİLİM AKIM TRAF. A100T Serisi | M4309 | ENT.A100T 1500 15VA CL:0.5 | 1840 | TL
ALÇAK GERİLİM AKIM TRAF. A100T Serisi | M4310 | ENT.A100T 1600 15VA CL:0.5 | 1840 | TL
ALÇAK GERİLİM AKIM TRAF. A100T Serisi | M4311 | ENT.A100T 2000 15VA CL:0.5 | 2070 | TL
ALÇAK GERİLİM AKIM TRAF. A100T Serisi | M4312 | ENT.A100T 2500 15VA CL:0.5 | 2170 | TL
ALÇAK GERİLİM AKIM TRAF. A100T Serisi | M4338 | ENT.A100T 3000 15VA CL:0.5 | 2450 | TL
ALÇAK GERİLİM AKIM TRAF. A100T Serisi | M4313 | ENT.A100T 3200 15VA CL:0.5 | 2450 | TL
ALÇAK GERİLİM AKIM TRAF. A100T Serisi | M4322 | ENT.A100T 4000 30VA CL:0.5 | 2900 | TL
ALÇAK GERİLİM AKIM TRAF. A125T Serisi | M5510 | ENT.A125T 2000/5 15VA Cl:0,5 A.G. Akım Trafosu | 3060 | TL
ALÇAK GERİLİM AKIM TRAF. A125T Serisi | M5511 | ENT.A125T 2000/5 30VA Cl:0,5 A.G. Akım Trafosu | 3230 | TL
ALÇAK GERİLİM AKIM TRAF. A125T Serisi | M5512 | ENT.A125T 2500/5 15VA Cl:0,5 A.G. Akım Trafosu | 3230 | TL
ALÇAK GERİLİM AKIM TRAF. A125T Serisi | M5513 | ENT.A125T 2500/5 30VA Cl:0,5 A.G. Akım Trafosu | 3520 | TL
ALÇAK GERİLİM AKIM TRAF. A125T Serisi | M5514 | ENT.A125T 3000/5 15VA Cl:0,5 A.G. Akım Trafosu | 3760 | TL
ALÇAK GERİLİM AKIM TRAF. A125T Serisi | M5515 | ENT.A125T 3000/5 30VA Cl:0,5 A.G. Akım Trafosu | 4160 | TL
ALÇAK GERİLİM AKIM TRAF. A125T Serisi | M5516 | ENT.A125T 3200/5 15VA Cl:0,5 A.G. Akım Trafosu | 3900 | TL
ALÇAK GERİLİM AKIM TRAF. A125T Serisi | M5517 | ENT.A125T 3200/5 30VA Cl:0,5 A.G. Akım Trafosu | 4320 | TL
ALÇAK GERİLİM AKIM TRAF. A125T Serisi | M5518 | ENT.A125T 4000/5 15VA Cl:0,5 A.G. Akım Trafosu | 4820 | TL
ALÇAK GERİLİM AKIM TRAF. A125T Serisi | M5519 | ENT.A125T 4000/5 30VA Cl:0,5 A.G. Akım Trafosu | 5050 | TL
ALÇAK GERİLİM AKIM TRAF. A125T Serisi | M5520 | ENT.A125T 5000/5 15VA Cl:0,5 A.G. Akım Trafosu | 6270 | TL
ALÇAK GERİLİM AKIM TRAF. A125T Serisi | M5521 | ENT.A125T 5000/5 30VA Cl:0,5 A.G. Akım Trafosu | 6710 | TL
ALÇAK GERİLİM AKIM TRAF. A125T Serisi | M5522 | ENT.A125T 6000/5 15VA Cl:0,5 A.G. Akım Trafosu | 7170 | TL
ALÇAK GERİLİM AKIM TRAF. A125T Serisi | M5523 | ENT.A125T 6000/5 30VA Cl:0,5 A.G. Akım Trafosu | 7630 | TL
ALÇAK GERİLİM AKIM TRAFOSU(CT UYUMLU ENTES CİHAZLAR İÇİN) | M0598 | CT-25 | 850 | TL
ALÇAK GERİLİM AKIM TRAFOSU(CT UYUMLU ENTES CİHAZLAR İÇİN) | M2453 | RMS-CT-25 RAY MONTAJ SETİ | 360 | TL
ALÇAK GERİLİM AKIM TRAFOSU(CT UYUMLU ENTES CİHAZLAR İÇİN) | M5761 | Ray montaj Aparatı, A20MN için | 100 | TL
ALÇAK GERİLİM AKIM TRAFOSU(CT UYUMLU ENTES CİHAZLAR İÇİN) | M5286 | RAY MONTAJ APARATI (A30 & A40 için) | 100 | TL
AYRILABİLİR AKIM TRAFOLARI (ENS.CYS) | M3822 | ENS.CYS 23 100/5 | 77 | EUR
AYRILABİLİR AKIM TRAFOLARI (ENS.CYS) | M3823 | ENS.CYS 23 150/5 | 77 | EUR
AYRILABİLİR AKIM TRAFOLARI (ENS.CYS) | M3824 | ENS.CYS 23 200/5 | 77 | EUR
AYRILABİLİR AKIM TRAFOLARI (ENS.CYS) | M3825 | ENS.CYS 23 300/5 | 77 | EUR
AYRILABİLİR AKIM TRAFOLARI (ENS.CYS) | M3826 | ENS.CYS 58 400/5 | 84.3 | EUR
AYRILABİLİR AKIM TRAFOLARI (ENS.CYS) | M3827 | ENS.CYS 58 500/5 | 84.3 | EUR
AYRILABİLİR AKIM TRAFOLARI (ENS.CYS) | M3828 | ENS.CYS 58 600/5 | 84.3 | EUR
AYRILABİLİR AKIM TRAFOLARI (ENS.CYS) | M3829 | ENS.CYS 58 800/5 | 84.3 | EUR
AYRILABİLİR AKIM TRAFOLARI (ENS.CYS) | M3830 | ENS.CYS 88 1000/5 | 103 | EUR
AYRILABİLİR AKIM TRAFOLARI (ENS.CYS) | M3831 | ENS.CYS 812 400/5 | 123 | EUR
AYRILABİLİR AKIM TRAFOLARI (ENS.CYS) | M3832 | ENS.CYS 812 500/5 | 123 | EUR
AYRILABİLİR AKIM TRAFOLARI (ENS.CYS) | M3833 | ENS.CYS 812 600/5 | 123 | EUR
AYRILABİLİR AKIM TRAFOLARI (ENS.CYS) | M3834 | ENS.CYS 812 800/5 | 123 | EUR
AYRILABİLİR AKIM TRAFOLARI (ENS.CYS) | M3835 | ENS.CYS 812 1000/5 | 123 | EUR
AYRILABİLİR AKIM TRAFOLARI (ENS.CYS) | M3836 | ENS.CYS 816 1200/5 | 309 | EUR
AYRILABİLİR AKIM TRAFOLARI (ENS.CYS) | M3837 | ENS.CYS 816 1500/5 | 309 | EUR
AYRILABİLİR AKIM TRAFOLARI (ENS.CYS) | M3838 | ENS.CYS 816 1600/5 | 309 | EUR
AYRILABİLİR AKIM TRAFOLARI (ENS.CYS) | M3839 | ENS.CYS 816 2000/5 | 309 | EUR
AYRILABİLİR AKIM TRAFOLARI (ENS.CYS) | M3840 | ENS.CYS 816 2500/5 | 309 | EUR
AYRILABİLİR AKIM TRAFOLARI (ENS.CYS) | M3841 | ENS.CYS 816 3000/5 | 309 | EUR
AYRILABİLİR AKIM TRAFOLARI (ENS.CYS) | M3842 | ENS.CYS 816 4000/5 | 357 | EUR
AYRILABİLİR AKIM TRAFOLARI (ENS.CYS) | M3843 | ENS.CYS 816 5000/5 | 357 | EUR
CLAMP TİP AYRILABİLİR AKIM TRAFOLARI | M3622 | ENS.CCT 10 30/333mV | 20.5 | EUR
CLAMP TİP AYRILABİLİR AKIM TRAFOLARI | M3623 | ENS.CCT 10 50/333mV | 20.5 | EUR
CLAMP TİP AYRILABİLİR AKIM TRAFOLARI | M3624 | ENS.CCT 10 75/333mV | 20.5 | EUR
CLAMP TİP AYRILABİLİR AKIM TRAFOLARI | M3626 | ENS.CCT 16 75/333mV | 26.5 | EUR
CLAMP TİP AYRILABİLİR AKIM TRAFOLARI | M3627 | ENS.CCT 16 100/333mV | 26.5 | EUR
CLAMP TİP AYRILABİLİR AKIM TRAFOLARI | M3628 | ENS.CCT 16 120/333mV | 26.5 | EUR
CLAMP TİP AYRILABİLİR AKIM TRAFOLARI | M3630 | ENS.CCT 24 150/333mV | 39.8 | EUR
CLAMP TİP AYRILABİLİR AKIM TRAFOLARI | M3631 | ENS.CCT 24 200/333mV | 39.8 | EUR
CLAMP TİP AYRILABİLİR AKIM TRAFOLARI | M3632 | ENS.CCT 24 250/333mV | 39.8 | EUR
CLAMP TİP AYRILABİLİR AKIM TRAFOLARI | M3633 | ENS.CCT 24 300/333mV | 39.8 | EUR
CLAMP TİP AYRILABİLİR AKIM TRAFOLARI | M5129 | ENS.CCT 24 100/5A | 39.8 | EUR
CLAMP TİP AYRILABİLİR AKIM TRAFOLARI | M5131 | ENS.CCT 24 150/5A | 39.8 | EUR
CLAMP TİP AYRILABİLİR AKIM TRAFOLARI | M5133 | ENS.CCT 24 200/5A | 39.8 | EUR
CLAMP TİP AYRILABİLİR AKIM TRAFOLARI | M5135 | ENS.CCT 24 250/5A | 39.8 | EUR
CLAMP TİP AYRILABİLİR AKIM TRAFOLARI | M5137 | ENS.CCT 24 300/5A | 39.8 | EUR
CLAMP TİP AYRILABİLİR AKIM TRAFOLARI | M5139 | ENS.CCT 24 400/5A | 39.8 | EUR
CLAMP TİP AYRILABİLİR AKIM TRAFOLARI | M3635 | ENS.CCT 36 250/333mV | 50.6 | EUR
CLAMP TİP AYRILABİLİR AKIM TRAFOLARI | M3636 | ENS.CCT 36 300/333mV | 50.6 | EUR
CLAMP TİP AYRILABİLİR AKIM TRAFOLARI | M3637 | ENS.CCT 36 400/333mV | 50.6 | EUR
CLAMP TİP AYRILABİLİR AKIM TRAFOLARI | M3851 | ENS.CCT 36 500/333mV | 50.6 | EUR
CLAMP TİP AYRILABİLİR AKIM TRAFOLARI | M3638 | ENS.CCT 36 600/333mV | 50.6 | EUR
CLAMP TİP AYRILABİLİR AKIM TRAFOLARI | M5141 | ENS.CCT 36 300/5A | 48.1 | EUR
CLAMP TİP AYRILABİLİR AKIM TRAFOLARI | M5143 | ENS.CCT 36 400/5A | 48.1 | EUR
CLAMP TİP AYRILABİLİR AKIM TRAFOLARI | M5145 | ENS.CCT 36 500/5A | 48.1 | EUR
CLAMP TİP AYRILABİLİR AKIM TRAFOLARI | M5147 | ENS.CCT 36 600/5A | 48.1 | EUR
X5 ÇEVİRİCİ | M3689 | X5PM DIN3 Çevirici | 2460 | TL
ENS.3PMD PLUG&METER AKIM TRAFOLARI ENS.3PMD 25 | M3647 | ENS.3PMD 25 3x60A/0,330V | 86.6 | EUR
ENS.3PMD PLUG&METER AKIM TRAFOLARI ENS.3PMD 25 | M3648 | ENS.3PMD 25 3x100A/0,330V | 86.6 | EUR
ENS.3PMD PLUG&METER AKIM TRAFOLARI ENS.3PMD 25 | M3649 | ENS.3PMD 25 3x150A/0,330V | 86.6 | EUR
ENS.3PMD PLUG&METER AKIM TRAFOLARI ENS.3PMD 25 | M3650 | ENS.3PMD 25 3x200A/0,330V | 86.6 | EUR
ENS.3PMD PLUG&METER AKIM TRAFOLARI ENS.3PMD 25 | M3651 | ENS.3PMD 25 3x250A/0,330V | 86.6 | EUR
ENS.3PMD PLUG&METER AKIM TRAFOLARI ENS.3PMD 30 | M3652 | ENS.3PMD 30 3x300A/0,330V | 98.7 | EUR
ENS.3PMD PLUG&METER AKIM TRAFOLARI ENS.3PMD 30 | M3653 | ENS.3PMD 30 3x400A/0,330V | 98.7 | EUR
ENS.3PMD PLUG&METER AKIM TRAFOLARI ENS.3PMD 30 | M3654 | ENS.3PMD 30 3x500A/0,330V | 98.7 | EUR
ENS.3PMD PLUG&METER AKIM TRAFOLARI ENS.3PMD 30 | M3655 | ENS.3PMD 30 3x600A/0,330V | 98.7 | EUR
ENS.3PMD PLUG&METER AKIM TRAFOLARI ENS.3PMD 50 | M3656 | ENS.3PMD 50 3x800A/0,330V | 147 | EUR
ENS.3PMD PLUG&METER AKIM TRAFOLARI ENS.3PMD 50 | M3657 | ENS.3PMD 50 3x1000A/0,330V | 147 | EUR
ENS.3PMD PLUG&METER AKIM TRAFOLARI ENS.3PMD 50 | M3658 | ENS.3PMD 50 3x1250A/0,330V | 147 | EUR
ENS.3PMD PLUG&METER AKIM TRAFOLARI ENS.3PMD 50 | M3659 | ENS.3PMD 50 3x1600A/0,330V | 147 | EUR
PLUG&METER KABLOLARI | M3610 | ENT.RJ 0,5 Plug&Meter Cable CATVe (0,5m) | 330 | TL
PLUG&METER KABLOLARI | M3611 | ENT.RJ 1 Plug&Meter Cable CATVe (1m) | 360 | TL
PLUG&METER KABLOLARI | M3612 | ENT.RJ 2 Plug&Meter Cable CATVe (2m) | 410 | TL
PLUG&METER KABLOLARI | M3613 | ENT.RJ 3 Plug&Meter Cable CATVe (3m) | 470 | TL
PLUG&METER KABLOLARI | M3614 | ENT.RJ 5 Plug&Meter Cable CATVe (5m) | 690 | TL
3 FAZLI AKIM TRAFOLARI | M5818 | ENS.3PHD 15 3X100/5A 1.25 VA Cl:1 Üç Fazlı Akım Trafosu DX | 41.6 | EUR
3 FAZLI AKIM TRAFOLARI | M5819 | ENS.3PHD 15 3X150/5A 1.5 VA Cl:1 Üç Fazlı Akım Trafosu DX | 41.6 | EUR
3 FAZLI AKIM TRAFOLARI | M5820 | ENS.3PHD 15 3X200/5A 1.5VA Cl:1 Üç Fazlı Akım Trafosu DX | 41.6 | EUR
3 FAZLI AKIM TRAFOLARI | M5641 | ENS.3PHD 20 3X100/5A 1VA Cl:1 Üç Fazlı Akım Trafosu DX | 45.2 | EUR
3 FAZLI AKIM TRAFOLARI | M5642 | ENS.3PHD 20 3X150/5A 1.25VA Cl:1 Üç Fazlı Akım Trafosu DX | 45.2 | EUR
3 FAZLI AKIM TRAFOLARI | M5643 | ENS.3PHD 20 3X160/5A 1.5VA Cl:1 Üç Fazlı Akım Trafosu DX | 45.2 | EUR
3 FAZLI AKIM TRAFOLARI | M5644 | ENS.3PHD 20 3X200/5A 1.5VA Cl:1 Üç Fazlı Akım Trafosu DX | 45.2 | EUR
3 FAZLI AKIM TRAFOLARI | M5645 | ENS.3PHD 20 3X250/5A 2.5VA Cl:1 Üç Fazlı Akım Trafosu DX | 45.2 | EUR
3 FAZLI AKIM TRAFOLARI | M5646 | ENS.3PHD 30 3X250/5A 2.5VA Cl:1 Üç Fazlı Akım Trafosu DX | 55.3 | EUR
3 FAZLI AKIM TRAFOLARI | M5647 | ENS.3PHD 30 3X300/5A 3.75VA Cl:1 Üç Fazlı Akım Trafosu DX | 55.3 | EUR
3 FAZLI AKIM TRAFOLARI | M5648 | ENS.3PHD 30 3X400/5A 5VA Cl:1 Üç Fazlı Akım Trafosu DX | 55.3 | EUR
3 FAZLI AKIM TRAFOLARI | M5649 | ENS.3PHD 30 3X500/5A 5VA Cl:1 Üç Fazlı Akım Trafosu DX | 55.3 | EUR
3 FAZLI AKIM TRAFOLARI | M5650 | ENS.3PHD 30 3X600/5A 5VA Cl:1 Üç Fazlı Akım Trafosu DX | 55.3 | EUR
KOMPANZASYON KONTAKTÖRLERİ | M2150 | ENT-KT-2,5-C10 | 1320 | TL
KOMPANZASYON KONTAKTÖRLERİ | M2151 | ENT-KT-5-C10 | 1390 | TL
KOMPANZASYON KONTAKTÖRLERİ | M2152 | ENT-KT-7,5-C11 | 2070 | TL
KOMPANZASYON KONTAKTÖRLERİ | M1415 | ENT-KT-12-C11 | 2270 | TL
KOMPANZASYON KONTAKTÖRLERİ | M1416 | ENT-KT-16-C11 | 2640 | TL
KOMPANZASYON KONTAKTÖRLERİ | M1417 | ENT-KT-20-C11 | 3160 | TL
KOMPANZASYON KONTAKTÖRLERİ | M1418 | ENT-KT-25-C11 | 3700 | TL
KOMPANZASYON KONTAKTÖRLERİ | M1419 | ENT-KT-33-C12 | 5800 | TL
KOMPANZASYON KONTAKTÖRLERİ | M1420 | ENT-KT-40-C12 | 7570 | TL
KOMPANZASYON KONTAKTÖRLERİ | M1421 | ENT-KT-60-C12 | 10190 | TL
KOMPANZASYON KONTAKTÖRLERİ | M3430 | ENT-KT-75-C12 | 12780 | TL
KOMPANZASYON KONTAKTÖRLERİ | M5681 | ENT-KT-100-C12 | 14580 | TL
STATİK KONTAKTÖRLER | M5120 | ENT-SC-225S | 19730 | TL
STATİK KONTAKTÖRLER | M5121 | ENT-SC-250S | 22320 | TL
STATİK KONTAKTÖRLER | M5550 | ENT-SC-225 | 17750 | TL
STATİK KONTAKTÖRLER | M5551 | ENT-SC-250 | 20200 | TL
STATİK KONTAKTÖRLER | M2021 | ENT-SC-325S | 26400 | TL
STATİK KONTAKTÖRLER | M2020 | ENT-SC-350S | 28770 | TL
STATİK KONTAKTÖRLER | M3300 | SPD-D | 11020 | TL
STATİK KONTAKTÖRLER | M3299 | SPD-S | 9790 | TL
ALÇAK GERİLİM GÜÇ KONDANSATÖRLERİ TEK FAZLI KONDANSATÖRLER | M2461 | ENT.CF-230-0,26 | 15.3 | EUR
ALÇAK GERİLİM GÜÇ KONDANSATÖRLERİ TEK FAZLI KONDANSATÖRLER | M1104 | ENT.CF-400-1,67 | 18.6 | EUR
ALÇAK GERİLİM GÜÇ KONDANSATÖRLERİ TEK FAZLI KONDANSATÖRLER | M0995 | ENT.CF-400-2,5 | 23.6 | EUR
ALÇAK GERİLİM GÜÇ KONDANSATÖRLERİ TEK FAZLI KONDANSATÖRLER | M0996 | ENT.CF-400-4,17 | 29.4 | EUR
ALÇAK GERİLİM GÜÇ KONDANSATÖRLERİ TEK FAZLI KONDANSATÖRLER | M1877 | ENT.CM-400-8,33 | 57.3 | EUR
ALÇAK GERİLİM GÜÇ KONDANSATÖRLERİ TEK FAZLI KONDANSATÖRLER | M1780 | ENT.CF-230-5 | 94.7 | EUR
ALÇAK GERİLİM GÜÇ KONDANSATÖRLERİ TEK FAZLI KONDANSATÖRLER | M1808 | ENT.CF-230-10 | 157 | EUR
ALÇAK GERİLİM GÜÇ KONDANSATÖRLERİ ÜÇ FAZLI KONDANSATÖRLER | M1884 | ENT.CXD-400-5 | 57 | EUR
ALÇAK GERİLİM GÜÇ KONDANSATÖRLERİ ÜÇ FAZLI KONDANSATÖRLER | M1885 | ENT.CXD-400-7,5 | 66.9 | EUR
ALÇAK GERİLİM GÜÇ KONDANSATÖRLERİ ÜÇ FAZLI KONDANSATÖRLER | M1886 | ENT.CXD-400-10 | 75.6 | EUR
ALÇAK GERİLİM GÜÇ KONDANSATÖRLERİ ÜÇ FAZLI KONDANSATÖRLER | M1887 | ENT.CXD-400-12.5 | 90.4 | EUR
ALÇAK GERİLİM GÜÇ KONDANSATÖRLERİ ÜÇ FAZLI KONDANSATÖRLER | M1888 | ENT.CXD-400-15 | 105 | EUR
ALÇAK GERİLİM GÜÇ KONDANSATÖRLERİ ÜÇ FAZLI KONDANSATÖRLER | M1889 | ENT.CXD-400-20 | 121 | EUR
ALÇAK GERİLİM GÜÇ KONDANSATÖRLERİ ÜÇ FAZLI KONDANSATÖRLER | M1890 | ENT.CXD-400-25 | 147 | EUR
ALÇAK GERİLİM GÜÇ KONDANSATÖRLERİ ÜÇ FAZLI KONDANSATÖRLER | M1891 | ENT.CXD-400-30 | 162 | EUR
ALÇAK GERİLİM GÜÇ KONDANSATÖRLERİ ÜÇ FAZLI KONDANSATÖRLER | M3674 | ENT.CXD-400-40 | 227 | EUR
ALÇAK GERİLİM GÜÇ KONDANSATÖRLERİ ÜÇ FAZLI KONDANSATÖRLER | M3496 | ENT.CXD-400-50 | 301 | EUR
ALÇAK GERİLİM GÜÇ KONDANSATÖRLERİ ÜÇ FAZLI KONDANSATÖRLER | M1894 | ENT.CXD-450-5 | 57 | EUR
ALÇAK GERİLİM GÜÇ KONDANSATÖRLERİ ÜÇ FAZLI KONDANSATÖRLER | M1895 | ENT.CXD-450-7,5 | 66.9 | EUR
ALÇAK GERİLİM GÜÇ KONDANSATÖRLERİ ÜÇ FAZLI KONDANSATÖRLER | M1896 | ENT.CXD-450-10 | 76.9 | EUR
ALÇAK GERİLİM GÜÇ KONDANSATÖRLERİ ÜÇ FAZLI KONDANSATÖRLER | M1897 | ENT.CXD-450-12,5 | 90.4 | EUR
ALÇAK GERİLİM GÜÇ KONDANSATÖRLERİ ÜÇ FAZLI KONDANSATÖRLER | M1898 | ENT.CXD-450-15 | 105 | EUR
ALÇAK GERİLİM GÜÇ KONDANSATÖRLERİ ÜÇ FAZLI KONDANSATÖRLER | M1899 | ENT.CXD-450-20 | 121 | EUR
ALÇAK GERİLİM GÜÇ KONDANSATÖRLERİ ÜÇ FAZLI KONDANSATÖRLER | M1900 | ENT.CXD-450-25 | 147 | EUR
ALÇAK GERİLİM GÜÇ KONDANSATÖRLERİ ÜÇ FAZLI KONDANSATÖRLER | M1901 | ENT.CXD-450-30 | 162 | EUR
ALÇAK GERİLİM GÜÇ KONDANSATÖRLERİ ÜÇ FAZLI KONDANSATÖRLER | M3908 | ENT.CXD-450-40 | 227 | EUR
ALÇAK GERİLİM GÜÇ KONDANSATÖRLERİ ÜÇ FAZLI KONDANSATÖRLER | M3909 | ENT.CXD-450-50 | 301 | EUR
ALÇAK GERİLİM GÜÇ KONDANSATÖRLERİ ÜÇ FAZLI KONDANSATÖRLER | M2900 | ENT.CXD-550-2,5 | 52 | EUR
ALÇAK GERİLİM GÜÇ KONDANSATÖRLERİ ÜÇ FAZLI KONDANSATÖRLER | M2901 | ENT.CXD-550-5 | 60.7 | EUR
ALÇAK GERİLİM GÜÇ KONDANSATÖRLERİ ÜÇ FAZLI KONDANSATÖRLER | M2902 | ENT.CXD-550-7,5 | 71.9 | EUR
ALÇAK GERİLİM GÜÇ KONDANSATÖRLERİ ÜÇ FAZLI KONDANSATÖRLER | M2903 | ENT.CXD-525-10 | 94.2 | EUR
ALÇAK GERİLİM GÜÇ KONDANSATÖRLERİ ÜÇ FAZLI KONDANSATÖRLER | M2904 | ENT.CXD-525-12,5 | 105 | EUR
ALÇAK GERİLİM GÜÇ KONDANSATÖRLERİ ÜÇ FAZLI KONDANSATÖRLER | M2905 | ENT.CXD-525-15 | 125 | EUR
ALÇAK GERİLİM GÜÇ KONDANSATÖRLERİ ÜÇ FAZLI KONDANSATÖRLER | M2859 | ENT.CXD-525-20 | 152 | EUR
ALÇAK GERİLİM GÜÇ KONDANSATÖRLERİ ÜÇ FAZLI KONDANSATÖRLER | M2907 | ENT.CXD-525-25 | 170 | EUR
ALÇAK GERİLİM GÜÇ KONDANSATÖRLERİ ÜÇ FAZLI KONDANSATÖRLER | M2908 | ENT.CXD-525-30 | 190 | EUR
ALÇAK GERİLİM GÜÇ KONDANSATÖRLERİ ÜÇ FAZLI KONDANSATÖRLER | M3911 | ENT.CXD-525-40 | 247 | EUR
ALÇAK GERİLİM GÜÇ KONDANSATÖRLERİ ÜÇ FAZLI KONDANSATÖRLER | M3912 | ENT.CXD-525-50 | 331 | EUR
ALÇAK GERİLİM GÜÇ KONDANSATÖRLERİ TEK FAZLI KONDANSATÖRLER MİNİ SERİ | M3488 | ENT.CMD-400-0,5 | 31 | EUR
ALÇAK GERİLİM GÜÇ KONDANSATÖRLERİ TEK FAZLI KONDANSATÖRLER MİNİ SERİ | M3489 | ENT.CMD-400-1 | 32.2 | EUR
ALÇAK GERİLİM GÜÇ KONDANSATÖRLERİ TEK FAZLI KONDANSATÖRLER MİNİ SERİ | M3490 | ENT.CMD-400-1,5 | 33.5 | EUR
ALÇAK GERİLİM GÜÇ KONDANSATÖRLERİ TEK FAZLI KONDANSATÖRLER MİNİ SERİ | M3491 | ENT.CMD-400-2,5 | 38.4 | EUR
ALÇAK GERİLİM GÜÇ KONDANSATÖRLERİ TEK FAZLI KONDANSATÖRLER MİNİ SERİ | M3492 | ENT.CMD-400-5 | 52 | EUR
ALÇAK GERİLİM GÜÇ KONDANSATÖRLERİ TEK FAZLI KONDANSATÖRLER MİNİ SERİ | M3493 | ENT.CMD-400-7,5 | 57 | EUR
ALÇAK GERİLİM GÜÇ KONDANSATÖRLERİ TEK FAZLI KONDANSATÖRLER MİNİ SERİ | M3844 | ENT.CMD-450-0,5 | 31 | EUR
ALÇAK GERİLİM GÜÇ KONDANSATÖRLERİ TEK FAZLI KONDANSATÖRLER MİNİ SERİ | M3845 | ENT.CMD-450-1 | 32.2 | EUR
ALÇAK GERİLİM GÜÇ KONDANSATÖRLERİ TEK FAZLI KONDANSATÖRLER MİNİ SERİ | M3846 | ENT.CMD-450-1,5 | 33.5 | EUR
ALÇAK GERİLİM GÜÇ KONDANSATÖRLERİ TEK FAZLI KONDANSATÖRLER MİNİ SERİ | M3847 | ENT.CMD-450-2,5 | 38.4 | EUR
ALÇAK GERİLİM GÜÇ KONDANSATÖRLERİ TEK FAZLI KONDANSATÖRLER MİNİ SERİ | M3848 | ENT.CMD-450-5 | 52 | EUR
ALÇAK GERİLİM GÜÇ KONDANSATÖRLERİ TEK FAZLI KONDANSATÖRLER MİNİ SERİ | M3849 | ENT.CMD-450-7,5 | 57 | EUR
ALÇAK GERİLİM GÜÇ KONDANSATÖRLERİ KONDANSATÖR KAPAKLARI | M2967 | CF SERİSİ 2,57kVAr | 2.3 | EUR
ALÇAK GERİLİM GÜÇ KONDANSATÖRLERİ KONDANSATÖR KAPAKLARI | M2023 | CM serisi 8,33kVAr | 3.6 | EUR
ALÇAK GERİLİM GÜÇ KONDANSATÖRLERİ KONDANSATÖR KAPAKLARI | M2968 | CF SERİSİ 4,17kVAr | 2.8 | EUR
ALÇAK GERİLİM GÜÇ KONDANSATÖRLERİ KONDANSATÖR KAPAKLARI | M2966 | CF SERİSİ 1,67kVAr | 1.5 | EUR
ÜÇ FAZLI KONDANSATÖR (CXD.H SERİSİ) | M5021 | ENT.CXD.H-400-10 | 70.6 | EUR
ÜÇ FAZLI KONDANSATÖR (CXD.H SERİSİ) | M5022 | ENT.CXD.H-400-12,5 | 81.8 | EUR
ÜÇ FAZLI KONDANSATÖR (CXD.H SERİSİ) | M5023 | ENT.CXD.H-400-15 | 96.7 | EUR
ÜÇ FAZLI KONDANSATÖR (CXD.H SERİSİ) | M5024 | ENT.CXD.H-400-20 | 112 | EUR
ÜÇ FAZLI KONDANSATÖR (CXD.H SERİSİ) | M5025 | ENT.CXD.H-400-25 | 136 | EUR
ÜÇ FAZLI KONDANSATÖR (CXD.H SERİSİ) | M5026 | ENT.CXD.H-400-30 | 149 | EUR
ÜÇ FAZLI KONDANSATÖR (CXD.H SERİSİ) | M5027 | ENT.CXD.H-450-10 | 70.6 | EUR
ÜÇ FAZLI KONDANSATÖR (CXD.H SERİSİ) | M5028 | ENT.CXD.H-450-12,5 | 81.8 | EUR
ÜÇ FAZLI KONDANSATÖR (CXD.H SERİSİ) | M5029 | ENT.CXD.H-450-15 | 96.7 | EUR
ÜÇ FAZLI KONDANSATÖR (CXD.H SERİSİ) | M5030 | ENT.CXD.H-450-20 | 112 | EUR
ÜÇ FAZLI KONDANSATÖR (CXD.H SERİSİ) | M5031 | ENT.CXD.H-450-25 | 136 | EUR
ÜÇ FAZLI KONDANSATÖR (CXD.H SERİSİ) | M5032 | ENT.CXD.H-450-30 | 149 | EUR
ÜÇ FAZLI KONDANSATÖR (CXD.H SERİSİ) | M5033 | ENT.CXD.H-525-10 | 70.6 | EUR
ÜÇ FAZLI KONDANSATÖR (CXD.H SERİSİ) | M5034 | ENT.CXD.H-525-12,5 | 81.8 | EUR
ÜÇ FAZLI KONDANSATÖR (CXD.H SERİSİ) | M5035 | ENT.CXD.H-525-15 | 96.7 | EUR
ÜÇ FAZLI KONDANSATÖR (CXD.H SERİSİ) | M5036 | ENT.CXD.H-525-20 | 112 | EUR
ÜÇ FAZLI KONDANSATÖR (CXD.H SERİSİ) | M5037 | ENT.CXD.H-525-25 | 136 | EUR
ÜÇ FAZLI KONDANSATÖR (CXD.H SERİSİ) | M5038 | ENT.CXD.H-525-30 | 149 | EUR
DEŞARJ ÜNİTESİ | M0880 | DU-3 | 2340 | TL
STANDART SERİ ŞÖNT REAKTÖRLER(ENDÜKTİF YÜK REAKTÖRÜ) | M5102 | ENT.SRS1 230/0,1 | 58.9 | EUR
STANDART SERİ ŞÖNT REAKTÖRLER(ENDÜKTİF YÜK REAKTÖRÜ) | M5363 | ENT.SRS1 230/0,25 | 60.5 | EUR
STANDART SERİ ŞÖNT REAKTÖRLER(ENDÜKTİF YÜK REAKTÖRÜ) | M4947 | ENT.SRS1 230/0,5 | 72.9 | EUR
STANDART SERİ ŞÖNT REAKTÖRLER(ENDÜKTİF YÜK REAKTÖRÜ) | M5362 | ENT.SRS1 230/0,3-0,4-0,5 | 85.2 | EUR
STANDART SERİ ŞÖNT REAKTÖRLER(ENDÜKTİF YÜK REAKTÖRÜ) | M4911 | ENT.SRS1 230/1 | 118 | EUR
STANDART SERİ ŞÖNT REAKTÖRLER(ENDÜKTİF YÜK REAKTÖRÜ) | M4910 | ENT.SRS1 230/1,5 | 133 | EUR
STANDART SERİ ŞÖNT REAKTÖRLER(ENDÜKTİF YÜK REAKTÖRÜ) | M4811 | ENT.SRS1 230/1,66 | 136 | EUR
STANDART SERİ ŞÖNT REAKTÖRLER(ENDÜKTİF YÜK REAKTÖRÜ) | M5276 | ENT.SRS1 230/2 230V 2 kVAr Shunt Reaktor | 179 | EUR
STANDART SERİ ŞÖNT REAKTÖRLER(ENDÜKTİF YÜK REAKTÖRÜ) | M4922 | ENT.SRS1 230/2,5 | 219 | EUR
STANDART SERİ ŞÖNT REAKTÖRLER(ENDÜKTİF YÜK REAKTÖRÜ) | M5277 | ENT.SRS1 230/3 230V 3 kVAr Shunt Reaktor | 245 | EUR
STANDART SERİ ŞÖNT REAKTÖRLER(ENDÜKTİF YÜK REAKTÖRÜ) | M4812 | ENT.SRS1 230/3,33 | 272 | EUR
STANDART SERİ ŞÖNT REAKTÖRLER(ENDÜKTİF YÜK REAKTÖRÜ) | M5310 | ENT.SRS1 230/5 230V 5kVAr Şönt Reaktör | 377 | EUR
STANDART SERİ ŞÖNT REAKTÖRLER(ENDÜKTİF YÜK REAKTÖRÜ) | M4958 | ENT.SRS1 230/6,67 | 423 | EUR
STANDART SERİ ŞÖNT REAKTÖRLER(ENDÜKTİF YÜK REAKTÖRÜ) | M5309 | ENT.SRS1 230/7,5 230V 7,5 kVAr Shunt Reaktor | 497 | EUR
STANDART SERİ ŞÖNT REAKTÖRLER(ENDÜKTİF YÜK REAKTÖRÜ) | M4959 | ENT.SRS1 230/10 | 566 | EUR
ÜÇ FAZLI ŞÖNT REAKTÖRLER | M5336 | ENT.SRS3 400/0,25 | 120 | EUR
ÜÇ FAZLI ŞÖNT REAKTÖRLER | M5604 | ENT.SRS3 400/0,5 | 142 | EUR
ÜÇ FAZLI ŞÖNT REAKTÖRLER | M5111 | ENT.SRS3 400/1 400V 1 kVar | 159 | EUR
ÜÇ FAZLI ŞÖNT REAKTÖRLER | M5112 | ENT.SRS3 400/1,5 400V 1,5 kVar | 187 | EUR
ÜÇ FAZLI ŞÖNT REAKTÖRLER | M5202 | ENT.SRS3 400/2 400V 2 kVar | 241 | EUR
ÜÇ FAZLI ŞÖNT REAKTÖRLER | M5113 | ENT.SRS3 400/2,5 400V 2,5kVar | 300 | EUR
ÜÇ FAZLI ŞÖNT REAKTÖRLER | M5114 | ENT.SRS3 400/3 400V 3kVar | 316 | EUR
ÜÇ FAZLI ŞÖNT REAKTÖRLER | M5115 | ENT.SRS3 400/5 400V 5kVar | 486 | EUR
ÜÇ FAZLI ŞÖNT REAKTÖRLER | M5116 | ENT.SRS3 400/7,5 400V 7,5kVar | 602 | EUR
ÜÇ FAZLI ŞÖNT REAKTÖRLER | M5117 | ENT.SRS3 400/10 400V 10kVar | 794 | EUR
ÜÇ FAZLI ŞÖNT REAKTÖRLER | M5203 | ENT.SRS3 400/12,5 400V 12,5kVar | 882 | EUR
ÜÇ FAZLI ŞÖNT REAKTÖRLER | M5204 | ENT.SRS3 400/15 400V 15kVar | 1044 | EUR
ÜÇ FAZLI ŞÖNT REAKTÖRLER | M5394 | ENT.SRS3 400/20 400V 20kVar | 1307 | EUR
ÜÇ FAZLI ŞÖNT REAKTÖRLER | M5395 | ENT.SRS3 400/25 400V 25kVar | 1526 | EUR
ÜÇ FAZLI ŞÖNT REAKTÖRLER | M5756 | ENT.SRS3 400/30 Şönt Reaktör | 1586 | EUR
ÜÇ FAZLI ŞÖNT REAKTÖRLER | M5580 | ENT.SRS3 400/40 400V 40kVAr | 2381 | EUR
ÜÇ FAZLI ŞÖNT REAKTÖRLER | M5757 | ENT.SRS3 400/50 Şönt Reaktör | 2572 | EUR
ÜÇ FAZLI HARMONİK FİLTRELER | M5543 | ENT.ERH-E50-7-400-0,83 | 83.5 | EUR
ÜÇ FAZLI HARMONİK FİLTRELER | M5542 | ENT.ERH-E50-7-400-1,25 | 113 | EUR
ÜÇ FAZLI HARMONİK FİLTRELER | M5541 | ENT.ERH-E50-7-400-1,5 | 130 | EUR
ÜÇ FAZLI HARMONİK FİLTRELER | M5581 | ENT.ERH-E50-7-400-2 | 135 | EUR
ÜÇ FAZLI HARMONİK FİLTRELER | M5251 | ENT.ERH-E50-7-400-4 | 148 | EUR
ÜÇ FAZLI HARMONİK FİLTRELER | M5250 | ENT.ERH-E50-7-400-5 | 155 | EUR
ÜÇ FAZLI HARMONİK FİLTRELER | M5249 | ENT.ERH-E50-7-400-6,25 | 155 | EUR
ÜÇ FAZLI HARMONİK FİLTRELER | M5247 | ENT.ERH-E50-7-400-8 | 167 | EUR
ÜÇ FAZLI HARMONİK FİLTRELER | M5246 | ENT.ERH-E50-7-400-10 | 182 | EUR
ÜÇ FAZLI HARMONİK FİLTRELER | M5245 | ENT.ERH-E50-7-400-12,5 | 204 | EUR
ÜÇ FAZLI HARMONİK FİLTRELER | M5244 | ENT.ERH-E50-7-400-15 | 241 | EUR
ÜÇ FAZLI HARMONİK FİLTRELER | M5243 | ENT.ERH-E50-7-400-16,6 | 260 | EUR
ÜÇ FAZLI HARMONİK FİLTRELER | M5242 | ENT.ERH-E50-7-400-20 | 269 | EUR
ÜÇ FAZLI HARMONİK FİLTRELER | M5241 | ENT.ERH-E50-7-400-22,2 | 290 | EUR
ÜÇ FAZLI HARMONİK FİLTRELER | M5240 | ENT.ERH-E50-7-400-25 | 291 | EUR
ÜÇ FAZLI HARMONİK FİLTRELER | M5239 | ENT.ERH-E50-7-400-30 | 306 | EUR
ÜÇ FAZLI HARMONİK FİLTRELER | M5238 | ENT.ERH-E50-7-400-35 | 330 | EUR
ÜÇ FAZLI HARMONİK FİLTRELER | M5237 | ENT.ERH-E50-7-400-40 | 346 | EUR
ÜÇ FAZLI HARMONİK FİLTRELER | M5236 | ENT.ERH-E50-7-400-44,4 | 372 | EUR
ÜÇ FAZLI HARMONİK FİLTRELER | M5235 | ENT.ERH-E50-7-400-50 | 384 | EUR
ÜÇ FAZLI HARMONİK FİLTRELER | M5234 | ENT.ERH-E50 7-400-60 | 474 | EUR
ÜÇ FAZLI HARMONİK FİLTRELER | M5233 | ENT.ERH-E50-7-400-65 | 489 | EUR
ÜÇ FAZLI HARMONİK FİLTRELER | M5232 | ENT.ERH-E50 7-400-75 | 598 | EUR
ÜÇ FAZLI HARMONİK FİLTRELER | M5231 | ENT.ERH-E50-7-400-80 | 646 | EUR
ÜÇ FAZLI HARMONİK FİLTRELER | M5438 | ENT.ERH-E50 7-400-85 | 679 | EUR
ÜÇ FAZLI HARMONİK FİLTRELER | M5230 | ENT.ERH-E50-7-400-100 | 758 | EUR
TEK FAZLI HARMONİK FİLTRELER | M5597 | ENT.ERH-E50 7-230-0,6 | 40.7 | EUR
TEK FAZLI HARMONİK FİLTRELER | M5598 | ENT.ERH-E50 7-230-0,9 | 51.8 | EUR
TEK FAZLI HARMONİK FİLTRELER | M5599 | ENT.ERH-E50 7-230-1,5 | 58.4 | EUR
TEK FAZLI HARMONİK FİLTRELER | M5600 | ENT.ERH-E50 7-230-3 | 80.2 | EUR
TEK FAZLI HARMONİK FİLTRELER | M5601 | ENT.ERH-E50 7-230-4,44 | 91.8 | EUR
TEK FAZLI HARMONİK FİLTRELER | M5602 | ENT.ERH-E50 7-230-5,40 | 130 | EUR
TEK FAZLI HARMONİK FİLTRELER | M5609 | ENT.ERH-E50 7-230-10,75 | 205 | EUR
KUMANDA TRAFOSU V400/V24 çıkıslı ekonomik seri | M5450 | ENT.PST.4024.25 | 51.2 | EUR
KUMANDA TRAFOSU V400/V24 çıkıslı ekonomik seri | M5107 | ENT.PST.4024.50 | 63.5 | EUR
KUMANDA TRAFOSU V400/V24 çıkıslı ekonomik seri | M5148 | ENT.PST.4024.100 | 72.9 | EUR
KUMANDA TRAFOSU V400/V24 çıkıslı ekonomik seri | M5149 | ENT.PST.4024.160 | 83.7 | EUR
KUMANDA TRAFOSU V400/V24 çıkıslı ekonomik seri | M5110 | ENT.PST.4024.200 | 93 | EUR
KUMANDA TRAFOSU V400/V24 çıkıslı ekonomik seri | M5451 | ENT.PST.4024.250 | 93.3 | EUR
KUMANDA TRAFOSU V400/V24 çıkıslı ekonomik seri | M5452 | ENT.PST.4024.320 | 110 | EUR
KUMANDA TRAFOSU V400/V24 çıkıslı ekonomik seri | M5453 | ENT.PST.4024.400 | 112 | EUR
KUMANDA TRAFOSU V400/V24 çıkıslı ekonomik seri | M5454 | ENT.PST.4024.500 | 131 | EUR
KUMANDA TRAFOSU V400/V24 çıkıslı ekonomik seri | M5455 | ENT.PST.4024.630 | 167 | EUR
KUMANDA TRAFOSU V230/V24 çıkıslı ekonomik seri | M5456 | ENT.PST.2324.25 | 51.2 | EUR
KUMANDA TRAFOSU V230/V24 çıkıslı ekonomik seri | M5103 | ENT.PST.2324.50 | 63.5 | EUR
KUMANDA TRAFOSU V230/V24 çıkıslı ekonomik seri | M5150 | ENT.PST.2324.100 | 72.9 | EUR
KUMANDA TRAFOSU V230/V24 çıkıslı ekonomik seri | M5151 | ENT.PST.2324.160 | 83.7 | EUR
KUMANDA TRAFOSU V230/V24 çıkıslı ekonomik seri | M5106 | ENT.PST.2324.200 | 93 | EUR
KUMANDA TRAFOSU V230/V24 çıkıslı ekonomik seri | M5457 | ENT.PST.2324.250 | 105 | EUR
KUMANDA TRAFOSU V230/V24 çıkıslı ekonomik seri | M5458 | ENT.PST.2324.320 | 124 | EUR
KUMANDA TRAFOSU V230/V24 çıkıslı ekonomik seri | M5459 | ENT.PST.2324.400 | 146 | EUR
KUMANDA TRAFOSU V230/V24 çıkıslı ekonomik seri | M5460 | ENT.PST.2324.500 | 170 | EUR
KUMANDA TRAFOSU V230/V24 çıkıslı ekonomik seri | M5461 | ENT.PST.2324.630 | 217 | EUR
İZOLASYON TRAFOSU V400/V230 çıkıslı ekonomik seri | M5439 | ENT.IST.4023 - 25 | 51.2 | EUR
İZOLASYON TRAFOSU V400/V230 çıkıslı ekonomik seri | M5104 | ENT.IST.4023 - 50 | 63.5 | EUR
İZOLASYON TRAFOSU V400/V230 çıkıslı ekonomik seri | M4950 | ENT.IST.4023 - 100 | 72.9 | EUR
İZOLASYON TRAFOSU V400/V230 çıkıslı ekonomik seri | M4951 | ENT.IST.4023 - 160 | 83.7 | EUR
İZOLASYON TRAFOSU V400/V230 çıkıslı ekonomik seri | M5440 | ENT.IST.4023 - 200 | 93 | EUR
İZOLASYON TRAFOSU V400/V230 çıkıslı ekonomik seri | M5441 | ENT.IST.4023 - 250 | 93.3 | EUR
İZOLASYON TRAFOSU V400/V230 çıkıslı ekonomik seri | M4952 | ENT.IST.4023 - 320 | 110 | EUR
İZOLASYON TRAFOSU V400/V230 çıkıslı ekonomik seri | M5105 | ENT.IST.4023 - 400 | 112 | EUR
İZOLASYON TRAFOSU V400/V230 çıkıslı ekonomik seri | M5442 | ENT.IST.4023 - 500 | 131 | EUR
İZOLASYON TRAFOSU V400/V230 çıkıslı ekonomik seri | M5443 | ENT.IST.4023 - 630 | 167 | EUR
İZOLASYON TRAFOSU V230/V230 çıkıslı ekonomik seri | M5444 | ENT.IST.2323 - 25 | 51.2 | EUR
İZOLASYON TRAFOSU V230/V230 çıkıslı ekonomik seri | M5108 | ENT.IST.2323 - 50 | 63.5 | EUR
İZOLASYON TRAFOSU V230/V230 çıkıslı ekonomik seri | M5109 | ENT.IST.2323 - 100 | 72.9 | EUR
İZOLASYON TRAFOSU V230/V230 çıkıslı ekonomik seri | M5201 | ENT.IST.2323 - 160 | 83.7 | EUR
İZOLASYON TRAFOSU V230/V230 çıkıslı ekonomik seri | M5445 | ENT.IST.2323 - 200 | 93 | EUR
İZOLASYON TRAFOSU V230/V230 çıkıslı ekonomik seri | M5446 | ENT.IST.2323 - 250 | 93.3 | EUR
İZOLASYON TRAFOSU V230/V230 çıkıslı ekonomik seri | M5447 | ENT.IST.2323 - 320 | 110 | EUR
İZOLASYON TRAFOSU V230/V230 çıkıslı ekonomik seri | M5448 | ENT.IST.2323 - 400 | 112 | EUR
İZOLASYON TRAFOSU V230/V230 çıkıslı ekonomik seri | M5462 | ENT.IST.2323 - 500 | 131 | EUR
İZOLASYON TRAFOSU V230/V230 çıkıslı ekonomik seri | M5449 | ENT.IST.2323 - 630 | 167 | EUR
İZOLASYON TRAFOSU V800/V400 çıkıslı ekonomik seri | M5605 | ENT.IST3.8040.2500 | 403 | EUR
İZOLASYON TRAFOSU V800/V400 çıkıslı ekonomik seri | M5682 | ENT.IST3.8040.3500 | 479 | EUR
İZOLASYON TRAFOSU V800/V400 çıkıslı ekonomik seri | M5767 | ENT.IST3.8040.5000 | 590 | EUR
İZOLASYON TRAFOSU V800/V400 çıkıslı ekonomik seri | M5771 | ENT.IST3.8040.10kVA | 1079 | EUR
İZOLASYON TRAFOSU V800/V400 çıkıslı ekonomik seri | M5884 | ENT.IST3.8040.20kVA | 1812 | EUR
KABLO BAĞLARI (GENEL KULLANIM İÇİN) | M2040 | TS1-1-25080N 2,5x80mm Kablo Bağı, Beyaz | 0.0069 | EUR
KABLO BAĞLARI (GENEL KULLANIM İÇİN) | M2245 | TS1-1-25080B 2,5x80mm Kablo Bağı, Siyah | 0.0069 | EUR
KABLO BAĞLARI (GENEL KULLANIM İÇİN) | M2041 | TS1-1-25100N 2,5x100mm Kablo Bağı, Beyaz | 0.008 | EUR
KABLO BAĞLARI (GENEL KULLANIM İÇİN) | M2263 | TS1-1-25100B 2,5x100mm Kablo Bağı, Siyah | 0.008 | EUR
KABLO BAĞLARI (GENEL KULLANIM İÇİN) | M2042 | TS1-1-25130N 2,5x130mm Kablo Bağı, Beyaz | 0.011 | EUR
KABLO BAĞLARI (GENEL KULLANIM İÇİN) | M2264 | TS1-1-25130B 2,5x130mm Kablo Bağı, Siyah | 0.011 | EUR
KABLO BAĞLARI (GENEL KULLANIM İÇİN) | M2043 | TS1-1-25150N 2,5x150mm Kablo Bağı, Beyaz | 0.0128 | EUR
KABLO BAĞLARI (GENEL KULLANIM İÇİN) | M2044 | TS1-1-25150B 2,5x150mm Kablo Bağı, Siyah | 0.0128 | EUR
KABLO BAĞLARI (GENEL KULLANIM İÇİN) | M2045 | TS1-1-25200N 2,5x200mm Kablo Bağı, Beyaz | 0.0169 | EUR
KABLO BAĞLARI (GENEL KULLANIM İÇİN) | M2265 | TS1-1-25200B 2,5x200mm Kablo Bağı, Siyah | 0.0169 | EUR
KABLO BAĞLARI (GENEL KULLANIM İÇİN) | M2046 | TS1-1-36140N 3,6x140mm Kablo Bağı, Beyaz | 0.019 | EUR
KABLO BAĞLARI (GENEL KULLANIM İÇİN) | M2047 | TS1-1-36140B 3,6x140mm Kablo Bağı, Siyah | 0.019 | EUR
KABLO BAĞLARI (GENEL KULLANIM İÇİN) | M2048 | TS1-1-36200N 3,6x200mm Kablo Bağı, Beyaz | 0.0259 | EUR
KABLO BAĞLARI (GENEL KULLANIM İÇİN) | M2049 | TS1-1-36200B 3,6x200mm Kablo Bağı, Siyah | 0.0259 | EUR
KABLO BAĞLARI (GENEL KULLANIM İÇİN) | M2050 | TS1-1-36250N 3,6x250mm Kablo Bağı, Beyaz | 0.0327 | EUR
KABLO BAĞLARI (GENEL KULLANIM İÇİN) | M2051 | TS1-1-36250B 3,6x250mm Kablo Bağı, Siyah | 0.0327 | EUR
KABLO BAĞLARI (GENEL KULLANIM İÇİN) | M2052 | TS1-1-36280N 3,6x280mm Kablo Bağı, Beyaz | 0.0366 | EUR
KABLO BAĞLARI (GENEL KULLANIM İÇİN) | M2053 | TS1-1-36280B 3,6x280mm Kablo Bağı, Siyah | 0.0366 | EUR
KABLO BAĞLARI (GENEL KULLANIM İÇİN) | M2054 | TS1-1-36370N 3,6x370mm Kablo Bağı, Beyaz | 0.0483 | EUR
KABLO BAĞLARI (GENEL KULLANIM İÇİN) | M2055 | TS1-1-36370B 3,6x370mm Kablo Bağı, Siyah | 0.0483 | EUR
KABLO BAĞLARI (GENEL KULLANIM İÇİN) | M2056 | TS1-1-46120N 4,6x120mm Kablo Bağı, Beyaz | 0.022 | EUR
KABLO BAĞLARI (GENEL KULLANIM İÇİN) | M2266 | TS1-1-46120B 4,6x120mm Kablo Bağı, Siyah | 0.0219 | EUR
KABLO BAĞLARI (GENEL KULLANIM İÇİN) | M2057 | TS1-1-46160N 4,6x160mm Kablo Bağı, Beyaz | 0.0275 | EUR
KABLO BAĞLARI (GENEL KULLANIM İÇİN) | M2267 | TS1-1-46160B 4,6x160mm Kablo Bağı, Siyah | 0.0274 | EUR
KABLO BAĞLARI (GENEL KULLANIM İÇİN) | M2058 | TS1-1-46200N 4,6x200mm Kablo Bağı, Beyaz | 0.034 | EUR
KABLO BAĞLARI (GENEL KULLANIM İÇİN) | M2059 | TS1-1-46200B 4,6x200mm Kablo Bağı, Siyah | 0.034 | EUR
KABLO BAĞLARI (GENEL KULLANIM İÇİN) | M2060 | TS1-1-46250N 4,6x250mm Kablo Bağı, Beyaz | 0.0459 | EUR
KABLO BAĞLARI (GENEL KULLANIM İÇİN) | M2061 | TS1-1-46250B 4,6x250mm Kablo Bağı, Siyah | 0.0459 | EUR
KABLO BAĞLARI (GENEL KULLANIM İÇİN) | M2063 | TS1-1-46300N 4,6x300mm Kablo Bağı, Beyaz | 0.0532 | EUR
KABLO BAĞLARI (GENEL KULLANIM İÇİN) | M2064 | TS1-1-46300B 4,6x300mm Kablo Bağı, Siyah | 0.0532 | EUR
KABLO BAĞLARI (GENEL KULLANIM İÇİN) | M2065 | TS1-1-46360N 4,6x360mm Kablo Bağı, Beyaz | 0.0656 | EUR
KABLO BAĞLARI (GENEL KULLANIM İÇİN) | M2066 | TS1-1-46360B 4,6x360mm Kablo Bağı, Siyah | 0.0656 | EUR
KABLO BAĞLARI (GENEL KULLANIM İÇİN) | M2067 | TS1-1-46430N 4,6x430mm Kablo Bağı, Beyaz | 0.0843 | EUR
KABLO BAĞLARI (GENEL KULLANIM İÇİN) | M2068 | TS1-1-46430B 4,6x430mm Kablo Bağı, Siyah | 0.0843 | EUR
KABLO BAĞLARI (GENEL KULLANIM İÇİN) | M2269 | TS1-1-76250N 7,6x250mm Kablo Bağı, Beyaz | 0.0865 | EUR
KABLO BAĞLARI (GENEL KULLANIM İÇİN) | M2271 | TS1-1-76250B 7,6x250mm Kablo Bağı, Siyah | 0.0865 | EUR
KABLO BAĞLARI (GENEL KULLANIM İÇİN) | M2069 | TS1-1-76300N 7,6x300mm Kablo Bağı, Beyaz | 0.1019 | EUR
KABLO BAĞLARI (GENEL KULLANIM İÇİN) | M2272 | TS1-1-76300B 7,6x300mm Kablo Bağı, Siyah | 0.1019 | EUR
KABLO BAĞLARI (GENEL KULLANIM İÇİN) | M2070 | TS1-1-76350N 7,6x350mm Kablo Bağı, Beyaz | 0.1181 | EUR
KABLO BAĞLARI (GENEL KULLANIM İÇİN) | M2273 | TS1-1-76350B 7,6x350mm Kablo Bağı, Siyah | 0.1181 | EUR
KABLO BAĞLARI (GENEL KULLANIM İÇİN) | M2071 | TS1-1-76450N 7,6x450mm Kablo Bağı, Beyaz | 0.1524 | EUR
KABLO BAĞLARI (GENEL KULLANIM İÇİN) | M2072 | TS1-1-76450B 7,6x450mm Kablo Bağı, Siyah | 0.1524 | EUR
KABLO BAĞLARI (GENEL KULLANIM İÇİN) | M2073 | TS1-1-76540N 7,6x540mm Kablo Bağı, Beyaz | 0.211 | EUR
KABLO BAĞLARI (GENEL KULLANIM İÇİN) | M2074 | TS1-1-76540B 7,6x540mm Kablo Bağı, Siyah | 0.211 | EUR
KABLO BAĞLARI (GENEL KULLANIM İÇİN) | M2075 | TS1-1-88750N 8,8x750mm Kablo Bağı, Beyaz | 0.3585 | EUR
KABLO BAĞLARI (GENEL KULLANIM İÇİN) | M2076 | TS1-1-88750B 8,8x750mm Kablo Bağı, Siyah | 0.3585 | EUR
KABLO BAĞLARI (GENEL KULLANIM İÇİN) | M2077 | TS1-1-90920N 8,8x920mm Kablo Bağı, Beyaz | 0.4276 | EUR
KABLO BAĞLARI (GENEL KULLANIM İÇİN) | M2274 | TS1-1-90920B 8,8x920mm Kablo Bağı, Siyah | 0.4276 | EUR
KABLO BAĞLARI (GENEL KULLANIM İÇİN) | M2275 | TS1-1-90122N 8,8x1120mm Kablo Bağı, Beyaz | 0.6073 | EUR
KABLO BAĞLARI (GENEL KULLANIM İÇİN) | M2337 | TS1-1-90122B 8,8x1120mm Kablo Bağı, Siyah | 0.6073 | EUR
KABLO BAĞLARI (GENEL KULLANIM İÇİN) | M2345 | TS1-1-12665N 12,6x650mm Kablo Bağı, Beyaz | 0.4731 | EUR
KABLO BAĞLARI (GENEL KULLANIM İÇİN) | M2347 | TS1-1-12665B 12,6x650mm Kablo Bağı, Siyah | 0.4731 | EUR
KABLO BAĞLARI (GENEL KULLANIM İÇİN) | M2348 | TS1-1-12610N 12,6x1030mm Kablo Bağı, Beyaz | 0.7634 | EUR
KABLO BAĞLARI (GENEL KULLANIM İÇİN) | M2352 | TS1-1-12610B 12,6x1030mm Kablo Bağı, Siyah | 0.7634 | EUR
RENKLİ KABLO BAĞLARI | M2381 | TS1-1-25100Y 2,5x100mm Kablo Bağı, Sarı | 0.0083 | EUR
RENKLİ KABLO BAĞLARI | M2382 | TS1-1-25100R 2,5x100mm Kablo Bağı, Kırmızı | 0.0083 | EUR
RENKLİ KABLO BAĞLARI | M2383 | TS1-1-25100BL 2,5x100mm Kablo Bağı, Mavi | 0.0083 | EUR
RENKLİ KABLO BAĞLARI | M2384 | TS1-1-25100P 2,5x100mm Kablo Bağı, Mor | 0.0083 | EUR
RENKLİ KABLO BAĞLARI | M2385 | TS1-1-25100G 2,5x100mm Kablo Bağı, Yeşil | 0.0083 | EUR
RENKLİ KABLO BAĞLARI | M2386 | TS1-1-36280Y 3,6x280mm Kablo Bağı, Sarı | 0.0386 | EUR
RENKLİ KABLO BAĞLARI | M2387 | TS1-1-36280R 3,6x280mm Kablo Bağı, Kırmızı | 0.0386 | EUR
RENKLİ KABLO BAĞLARI | M2388 | TS1-1-36280BL 3,6x280mm Kablo Bağı, Mavi | 0.0386 | EUR
RENKLİ KABLO BAĞLARI | M2389 | TS1-1-36280P 3,6x280mm Kablo Bağı, Mor | 0.0386 | EUR
RENKLİ KABLO BAĞLARI | M2390 | TS1-1-36280G 3,6x280mm Kablo Bağı, Yeşil | 0.0386 | EUR
UV'YE DAYANIKLI KABLO BAĞLARI | M2078 | TS1-1-25100UVB 2,5x100mm Kablo Bağı, UV'ye Dayanıklı, Siyah | 0.0108 | EUR
UV'YE DAYANIKLI KABLO BAĞLARI | M2353 | TS1-1-25130UVB 2,5x130mm Kablo Bağı, UV'ye Dayanıklı, Siyah | 0.0138 | EUR
UV'YE DAYANIKLI KABLO BAĞLARI | M2079 | TS1-1-25200UVB 2,5x200mm Kablo Bağı, UV'ye Dayanıklı, Siyah | 0.0234 | EUR
UV'YE DAYANIKLI KABLO BAĞLARI | M2375 | TS1-1-36140UVB 3,6x140mm Kablo Bağı, UV'ye Dayanıklı, Siyah | 0.0237 | EUR
UV'YE DAYANIKLI KABLO BAĞLARI | M2376 | TS1-1-36200UVB 3,6x200mm Kablo Bağı, UV'ye Dayanıklı, Siyah | 0.0324 | EUR
UV'YE DAYANIKLI KABLO BAĞLARI | M2080 | TS1-1-36250UVB 3,6x250mm Kablo Bağı, UV'ye Dayanıklı, Siyah | 0.0456 | EUR
UV'YE DAYANIKLI KABLO BAĞLARI | M2377 | TS1-1-36280UVB 3,6x280mm Kablo Bağı, UV'ye Dayanıklı, Siyah | 0.0465 | EUR
UV'YE DAYANIKLI KABLO BAĞLARI | M2378 | TS1-1-46200UVB 4,6x200mm Kablo Bağı, UV'ye Dayanıklı, Siyah | 0.0428 | EUR
UV'YE DAYANIKLI KABLO BAĞLARI | M2081 | TS1-1-46300UVB 4,6x300mm Kablo Bağı, UV'ye Dayanıklı, Siyah | 0.0744 | EUR
UV'YE DAYANIKLI KABLO BAĞLARI | M2082 | TS1-1-48380UVB 4,6x380mm Kablo Bağı, UV'ye Dayanıklı, Siyah | 0.0974 | EUR
UV'YE DAYANIKLI KABLO BAĞLARI | M2083 | TS1-1-46430UVB 4,6x430mm Kablo Bağı, UV'ye Dayanıklı, Siyah | 0.1179 | EUR
UV'YE DAYANIKLI KABLO BAĞLARI | M2379 | TS1-1-76300UVB 7,6x300mm Kablo Bağı, UV'ye Dayanıklı, Siyah | 0.1287 | EUR
UV'YE DAYANIKLI KABLO BAĞLARI | M2380 | TS1-1-76370UVB 7,6x370mm Kablo Bağı, UV'ye Dayanıklı, Siyah | 0.1565 | EUR
UV'YE DAYANIKLI KABLO BAĞLARI | M2084 | TS1-1-76450UVB 7,6x450mm Kablo Bağı, UV'ye Dayanıklı, Siyah | 0.2132 | EUR
UV'YE DAYANIKLI KABLO BAĞLARI | M2085 | TS1-1-76540UVB 7,6x540mm Kablo Bağı, UV'ye Dayanıklı, Siyah | 0.2946 | EUR
UV'YE DAYANIKLI KABLO BAĞLARI | M2086 | TS1-1-88750UVB 8,8x780mm Kablo Bağı, UV'ye Dayanıklı, Siyah | 0.5018 | EUR
CIRT CIRTLI KABLO BAĞLARI | M2866 | TS1-2-125130N 12,5X130mm Cırt Cırtlı Kablo Bağları, Beyaz | 0.1657 | EUR
CIRT CIRTLI KABLO BAĞLARI | M2867 | TS1-2-125200N 12,5X200mm Cırt Cırtlı Kablo Bağları, Beyaz | 0.1978 | EUR
CIRT CIRTLI KABLO BAĞLARI | M2868 | TS1-2-170300N 17.0X300mm Cırt Cırtlı Kablo Bağları, Beyaz | 0.3682 | EUR
CIRT CIRTLI KABLO BAĞLARI | M2869 | TS1-2-125130B 12,5X130mm Cırt Cırtlı Kablo Bağları, Siyah | 0.1657 | EUR
CIRT CIRTLI KABLO BAĞLARI | M2870 | TS1-2-125200B 12,5X200mm Cırt Cırtlı Kablo Bağları, Siyah | 0.1978 | EUR
CIRT CIRTLI KABLO BAĞLARI | M2871 | TS1-2-170300B 17,0X300mm Cırt Cırtlı Kablo Bağları, Siyah | 0.3682 | EUR
CIRT CIRTLI KABLO BAĞLARI | M2872 | TS1-2-125130R 12,5X130mm Cırt Cırtlı Kablo Bağları, Kırmızı | 0.1795 | EUR
CIRT CIRTLI KABLO BAĞLARI | M2873 | TS1-2-125200R 12,5X200mm Cırt Cırtlı Kablo Bağları, Kırmızı | 0.2163 | EUR
CIRT CIRTLI KABLO BAĞLARI | M2874 | TS1-2-170300R 17,0X300mm Cırt Cırtlı Kablo Bağları, Kırmızı | 0.405 | EUR
AÇILABİLİR KABLO BAĞLARI | M2391 | TS1-8-75200N 7,6x200mm Kablo Bağı, Açılabilir, Beyaz | 0.0685 | EUR
AÇILABİLİR KABLO BAĞLARI | M2392 | TS1-8-75300N 7,6x300mm Kablo Bağı, Açılabilir, Beyaz | 0.098 | EUR
ETİKETLİ KABLO BAĞLARI | M2087 | TS1-9-25100N 2,5x100mm Kablo Bağı, Etiketli, Beyaz | 0.019 | EUR
ETİKETLİ KABLO BAĞLARI | M2393 | TS1-9-46190N 4,8x190mm Kablo Bağı, Etiketli, Beyaz | 0.0498 | EUR
BONCUK TİP KABLO BAĞLARI | M2088 | TS1-13-25100N 2,5x100mm Kablo Bağı, Boncuk Tip, Beyaz | 0.0116 | EUR
BONCUK TİP KABLO BAĞLARI | M2089 | TS1-13-25150N 2,5x150mm Kablo Bağı, Boncuk Tip, Beyaz | 0.0187 | EUR
DÜBELLİ KABLO BAĞLARI | M2525 | TS2-5-02N 22X15mm Kablo Bağı Dübelli,Beyaz | 0.0184 | EUR
DÜBELLİ KABLO BAĞLARI | M2526 | TS2-5-02B 22X15mm Kablo Bağı Dübelli,Siyah | 0.057 | EUR
YAPIŞKANLI KROŞELER | M2092 | TS2-1-2020N 19x19mm Kroşe, Yapışkanlı, Beyaz | 0.0392 | EUR
YAPIŞKANLI KROŞELER | M2738 | TS2-1-2020B 19x19mm Kroşe, Yapışkanlı, Siyah | 0.0392 | EUR
YAPIŞKANLI KROŞELER | M2093 | TS2-1-3030N 28x28mm Kroşe, Yapışkanlı, Beyaz | 0.0745 | EUR
YAPIŞKANLI KROŞELER | M2737 | TS2-1-3030B 28x28mm Kroşe, Yapışkanlı, Siyah | 0.0745 | EUR
VİDALI KROŞELER | M2091 | TS2-5-02N 22X15mm Kroşe, Vidalı, Beyaz | 0.0465 | EUR
VİDALI KROŞELER | M2736 | TS2-5-02B 22x15mm Kroşe, Vidalı, Siyah | 0.0465 | EUR
VİDALI KROŞELER | M2090 | TS2-5-01N 9X15mm Kroşe, Vidalı, Beyaz | 0.0271 | EUR
VİDALI KROŞELER | M2735 | TS2-5-01B 9x15mm Kroşe, Vidalı, Siyah | 0.0271 | EUR
NOTLAR:
Fiyatlarımızda önceden herhangi bir ihbara gerek duymaksızın değişiklik yapma hakkımız saklıdır.
Fiyatlarımıza KDV dahil değildir.
Excel dosyasında oluşabilecek baskı hatalarından firmamız sorumlu değildir.
Bu dosyada yer alan teknik bilgiler temsili amaçlıdır. Ürünle birlikte gelen kullanım kılavuzları dikkate alınmalıdır.
En güncel fiyatlar ve koşullar için www.entes.com.tr adresini ziyaret ediniz veya yetkili satış temsilcilerimizle iletişime geçiniz.